## ELETROMECÂNICA
[6 empty] | TAXA TERCEIRIZAÇÃO | 31.03%
Critério: Para se definir a taxa de terceirização analisou-se o impacto dessa atividade em relação a atividade fim da contratação, e também o grau de especialização da atividade em relação a frequência de utilização.
OBJETO: | CONTRATO PARA MANUTENÇÃO PREDITIVA, PREVENTIVA, CORRETIVA HIDRÁULICA E ELETROMECÂNICA, PEQUENAS AMPLIAÇÕES, PRESTAÇÃO DE SERVIÇOS ESPECIALIZADOS E FORNECIMENTO DE MATERIAIS PARA O SISTEMA DE ABASTECIMENTO DE ÁGUA E DE ESGOTAMENTO SANITÁRIO, NA CIDADE DE BALNEÁRIO CAMBORIÚ/SC |  |  | VALOR TOTAL
5926339.4562
ITEM | DESCRIÇÃO | UNID | QUANT | UNITÁRIO | TOTAL
01. SOFTWARE GERENCIAMENTO MANUTENÇÃO | [5 empty] | Taxa de terceirização por serviço | Correspondente em valores monetários
01.01 | Aquisição de software para gerenciamento da manutenção, abertura de Ordens de Serviço - Implantação, treinamento, atualização dos dados | UNID. | 12 | 1711.24 | 20534.88 | 0% | 0
02. MÃO DE OBRA E LOCAÇÃO
02.01 | Locação de galpão em Balneário Camboriú | MÊS | 12 | 10585.53 | 127026.36 | 0% | 0
02.02 | Engenheiro eletricista ou mecânico com encargos complementares | MÊS | 12 | 23200.59 | 278407.08 | 0% | 0
02.03 | Programador de manutenção (auxiliar técnico / assistente de engenharia) (mensalista) | MÊS | 12 | 6100.4 | 73204.8 | 0% | 0
02.04 | Eletricista (mensalista) | MÊS | 24 | 6800.95 | 163222.8 | 0% | 0
03. SERVIÇOS DE MANUTENÇÃO ELETROMECÂNICA
03.01 | Manutenção Eletrica em Circuitos de Comando e Potência até 15CV | UNID | 550 | 202.43 | 111336.5 | 0% | 0
03.02 | Manutenção Eletrica em Circuitos de Comando e Potência até 15CV (NOTURNO) | UNID | 45 | 253.04 | 11386.8 | 0% | 0
03.03 | Manutenção Eletrica em Circuitos de Comando e Potência de 15,5 a 50CV | UNID | 180 | 228.46 | 41122.8 | 0% | 0
03.04 | Manutenção Eletrica em Circuitos de Comando e Potência de 15,5 a 50CV (NOTURNO) | UNID | 15 | 285.58 | 4283.7 | 0% | 0
03.05 | Manutenção Eletrica em Circuitos de Comando e Potência de 50,5 a 100CV | UNID | 24 | 254.5 | 6108 | 0% | 0
03.06 | Manutenção Eletrica em Circuitos de Comando e Potência de 50,5 a 100CV (NOTURNO) | UNID | 4 | 318.13 | 1272.52 | 0% | 0
03.07 | Manutenção Eletrica em Circuitos de Comando e Potência de 100,5 a 200CV | UNID | 12 | 306.52 | 3678.24 | 0% | 0
03.08 | Manutenção Eletrica em Circuitos de Comando e Potência de 100,5 a 200CV (NOTURNO) | UNID | 2 | 383.15 | 766.3 | 0% | 0
03.09 | Manutenção Eletrica em Circuitos de Comando e Potência de 200,5 a 500CV | UNID | 100 | 398.75 | 39875 | 0% | 0
03.10 | Manutenção Eletrica em Circuitos de Comando e Potência de 200,5 a 500CV (NOTURNO) | UNID | 10 | 498.44 | 4984.4 | 0% | 0
03.11 | Manutenção Eletrica em Circuitos de Iluminação e Tomada | UNID | 250 | 262.87 | 65717.5 | 0% | 0
03.12 | Manutenção Eletrica em Circuitos de Iluminação e Tomada (NOTURNO) | UNID | 20 | 328.59 | 6571.8 | 0% | 0
03.13 | Rearme em Disjuntor. Reset em CLP, Conversor e Controlador | UNID | 250 | 75.38 | 18845 | 0% | 0
03.14 | Rearme em Disjuntor. Reset em CLP, Conversor e Controlador (NOTURNO) | UNID | 30 | 94.23 | 2826.9 | 0% | 0
03.15 | Programação/automação de supervisorio e IHM | UNID | 20 | 468.23 | 9364.6 | 0% | 0
03.16 | Programação/automação de supervisorio e IHM (NOTURNO) | UNID | 2 | 585.29 | 1170.58 | 0% | 0
03.17 | Substituição/Montagem de quadro elétrico - dimensões externas do quadro menor que 1400mm | UNID | 20 | 240.48 | 4809.6 | 0% | 0
03.18 | Substituição/Montagem de quadro elétrico - dimensões externas do quadro menor que 1400mm (NOTURNO) | UNID | 2 | 300.6 | 601.2 | 0% | 0
03.19 | Substituição/Montagem de quadro elétrico - dimensões externas do quadro maior que 1400mm | UNID | 10 | 692.87 | 6928.7 | 0% | 0
03.20 | Substituição/Montagem de quadro elétrico - dimensões externas do quadro maior que 1400mm (NOTURNO) | UNID | 2 | 866.08 | 1732.16 | 0% | 0
03.21 | Alteração de Componentes em quadro elétrico - troca de disjuntor, contator, CLP, fusível, etc | UNID | 500 | 96.33 | 48165 | 0% | 0
03.22 | Alteração de Componentes em quadro elétrico - troca de disjuntor, contator, CLP, fusível, etc (NOTURNO) | UNID | 45 | 120.42 | 5418.9 | 0% | 0
03.23 | Manutenção em circuito de aterramento, SPDA | UNID | 12 | 152.08 | 1824.96 | 0% | 0
03.24 | Manutenção em circuito de aterramento, SPDA (NOTURNO) | UNID | 2 | 190.1 | 380.2 | 0% | 0
03.25 | Substituição de sensor hidrostático, ultrassônico, pendular | UNID | 40 | 215.46 | 8618.4 | 0% | 0
03.26 | Substituição de sensor hidrostático, ultrassônico, pendular (NOTURNO) | UNID | 10 | 269.32 | 2693.2 | 0% | 0
03.27 | Substituição de Inversor de Frequencia - 0 a 40CV | UNID | 30 | 192.64 | 5779.2 | 0% | 0
03.28 | Substituição de Inversor de Frequencia - 0 a 40CV (NOTURNO) | UNID | 3 | 240.81 | 722.43 | 0% | 0
03.29 | Substituição de Inversor de Frequencia - 41 a 100CV | UNID | 12 | 247.61 | 2971.32 | 0% | 0
03.30 | Substituição de Inversor de Frequencia - 41 a 100CV (NOTURNO) | UNID | 2 | 309.52 | 619.04 | 0% | 0
03.31 | Substituição de Inversor de Frequencia - 101 a 250CV | UNID | 12 | 358.3 | 4299.6 | 0% | 0
03.32 | Substituição de Inversor de Frequencia - 101 a 250CV (NOTURNO) | UNID | 2 | 447.88 | 895.76 | 0% | 0
03.33 | Substituição de Inversor de Frequencia - 251 a 500CV | UNID | 2 | 413.52 | 827.04 | 0% | 0
03.34 | Substituição de Inversor de Frequencia - 251 a 500CV (NOTURNO) | UNID | 2 | 516.9 | 1033.8 | 0% | 0
03.35 | Programação de Inversor de Frequencia | UNID | 60 | 171.61 | 10296.6 | 0% | 0
03.36 | Programação de Inversor de Frequencia (NOTURNO) | UNID | 10 | 214.51 | 2145.1 | 0% | 0
03.37 | Substituição de Atuador Eletrico | UNID | 25 | 365.23 | 9130.75 | 0% | 0
03.38 | Substituição de Atuador Eletrico (NOTURNO) | UNID | 2 | 456.53 | 913.06 | 0% | 0
03.39 | Manutenção Preventiva, Programação, Parametrização Atuador Elétrico | UNID | 40 | 347.38 | 13895.2 | 0% | 0
03.40 | Manutenção Preventiva, Programação, Parametrização Atuador Elétrico (NOTURNO) | UNID | 4 | 434.22 | 1736.88 | 0% | 0
03.41 | Instalação ou Desinstalação de Equipamentos Dosagem Produto Químico | UNID | 40 | 260.02 | 10400.8 | 0% | 0
03.42 | Instalação ou Desinstalação de Equipamentos Dosagem Produto Químico (NOTURNO) | UNID | 5 | 325.02 | 1625.1 | 0% | 0
03.43 | Manutenção Equipamento Dosagem Produtos Químicos | UNID | 20 | 308.55 | 6171 | 0% | 0
03.44 | Manutenção Equipamento Dosagem Produtos Químicos (NOTURNO) | UNID | 4 | 385.69 | 1542.76 | 0% | 0
03.45 | Retirada e instalação de conjunto motobomba submersível para fins de limpeza devido a obstrução de 1 à 15CV | UNID | 300 | 182.61 | 54783 | 0% | 0
03.46 | Retirada e instalação de conjunto motobomba submersível para fins de limpeza devido a obstrução de 1 à 15CV (NOTURNO) | UNID | 30 | 228.26 | 6847.8 | 0% | 0
03.47 | Retirada e instalação de conjunto motobomba submersível para fins de limpeza devido a obstrução de 16 à 30CV | UNID | 100 | 190.9 | 19090 | 0% | 0
03.48 | Retirada e instalação de conjunto motobomba submersível para fins de limpeza devido a obstrução de 16 à 30CV (NOTURNO) | UNID | 4 | 238.63 | 954.52 | 0% | 0
03.49 | Retirada e instalação de conjunto motobomba submersível para fins de limpeza devido a obstrução de 31 à 60CV | UNID | 50 | 199.19 | 9959.5 | 0% | 0
03.50 | Retirada e instalação de conjunto motobomba submersível para fins de limpeza devido a obstrução de 31 à 60CV (NOTURNO) | UNID | 24 | 248.99 | 5975.76 | 0% | 0
03.51 | Retirada e instalação de conjunto motobomba submersível para fins de limpeza devido a obstrução de 150 a 250CV | UNID | 15 | 211.62 | 3174.3 | 0% | 0
03.52 | Retirada e instalação de conjunto motobomba submersível para fins de limpeza devido a obstrução de 150 a 250CV (NOTURNO) | UNID | 2 | 264.53 | 529.06 | 0% | 0
03.53 | Retirada de conjunto motobomba para manutenção corretiva até 10CV | UNID | 25 | 596.21 | 14905.25 | 0% | 0
03.54 | Retirada de conjunto motobomba para manutenção corretiva até 10CV (NOTURNO) | UNID | 5 | 745.27 | 3726.35 | 0% | 0
03.55 | Instalação de conjunto motobomba para operação até 10CV | UNID | 25 | 596.21 | 14905.25 | 0% | 0
03.56 | Instalação de conjunto motobomba para operação até 10CV (NOTURNO) | UNID | 5 | 745.27 | 3726.35 | 0% | 0
03.57 | Retirada de conjunto motobomba para manutenção corretiva 10,01 a 40CV | UNID | 25 | 846.42 | 21160.5 | 0% | 0
03.58 | Retirada de conjunto motobomba para manutenção corretiva 10,01 a 40CV (NOTURNO) | UNID | 5 | 1058.02 | 5290.1 | 0% | 0
03.59 | Instalação de conjunto motobomba para operação 10,01 a 40CV | UNID | 25 | 846.42 | 21160.5 | 0% | 0
03.60 | Instalação de conjunto motobomba para operação 10,01 a 40CV (NOTURNO) | UNID | 5 | 1058.02 | 5290.1 | 0% | 0
03.61 | Retirada de conjunto motobomba para manutenção corretiva 40,01 a 70CV | UNID | 20 | 1394.61 | 27892.2 | 0% | 0
03.62 | Retirada de conjunto motobomba para manutenção corretiva 40,01 a 70CV (NOTURNO) | UNID | 5 | 1743.27 | 8716.35 | 0% | 0
03.63 | Instalação de conjunto motobomba para operação 40,01 a 70CV | UNID | 20 | 1394.61 | 27892.2 | 0% | 0
03.64 | Instalação de conjunto motobomba para operação 40,01 a 70CV (NOTURNO) | UNID | 5 | 1743.27 | 8716.35 | 0% | 0
03.65 | Retirada de conjunto motobomba para manutenção corretiva de 70 a 100CV | UNID | 20 | 1761.74 | 35234.8 | 0% | 0
03.66 | Retirada de conjunto motobomba para manutenção corretiva de 70 a 100CV (NOTURNO) | UNID | 5 | 2202.18 | 11010.9 | 0% | 0
03.67 | Instalação de conjunto motobomba para operação de 70 a 100CV | UNID | 20 | 1761.74 | 35234.8 | 0% | 0
03.68 | Instalação de conjunto motobomba para operação de 70 a 100CV (NOTURNO) | UNID | 5 | 2202.18 | 11010.9 | 0% | 0
03.69 | Retirada de conjunto motobomba para manutenção corretiva de 250CV | UNID | 20 | 2162.91 | 43258.2 | 0% | 0
03.70 | Retirada de conjunto motobomba para manutenção corretiva de 250CV (NOTURNO) | UNID | 5 | 2703.64 | 13518.2 | 0% | 0
03.71 | Instalação de conjunto motobomba para operação de 250CV | UNID | 20 | 2162.91 | 43258.2 | 0% | 0
03.72 | Instalação de conjunto motobomba para operação de 250CV (NOTURNO) | UNID | 5 | 2703.64 | 13518.2 | 0% | 0
03.73 | Limpeza filtro Y, Substituição de mangueira, união/conector para mangueiras, válvula de esfera, niple galvanizado, joelho galvanizado, curva galvanizada, Substituição de pressostato, manômetro, transdutor de pressão | UNID | 100 | 44.57 | 4457 | 0% | 0
03.74 | Limpeza filtro Y, Substituição de mangueira, união/conector para mangueiras, válvula de esfera, niple galvanizado, joelho galvanizado, curva galvanizada, Substituição de pressostato, manômetro, transdutor de pressão (NOTURNO) | UNID | 10 | 55.71 | 557.1 | 0% | 0
03.75 | Limpeza Triturador de lodo ETE | UNID | 85 | 99.37 | 8446.45 | 0% | 0
03.76 | Limpeza Triturador de lodo ETE (NOTURNO) | UNID | 8 | 124.21 | 993.68 | 0% | 0
03.77 | Limpeza Bomba Descarte Lodo ETE | UNID | 25 | 188.35 | 4708.75 | 0% | 0
03.78 | Limpeza Bomba Descarte Lodo ETE (NOTURNO) | UNID | 4 | 235.43 | 941.72 | 0% | 0
03.79 | Limpeza Bomba Reciclo Lodo ETE | UNID | 100 | 188.35 | 18835 | 0% | 0
03.80 | Limpeza Bomba Reciclo Lodo ETE (NOTURNO) | UNID | 10 | 235.43 | 2354.3 | 0% | 0
03.81 | Limpeza Bomba Arraste Cloro Gás | UNID | 15 | 171.77 | 2576.55 | 0% | 0
03.82 | Limpeza Bomba Arraste Cloro Gás (NOTURNO) | UNID | 2 | 214.71 | 429.42 | 0% | 0
03.83 | Limpeza Tanque Equalização ETL ETE | UNID | 30 | 208.21 | 6246.3 | 0% | 0
03.84 | Limpeza Tanque Equalização ETL ETE (NOTURNO) | UNID | 3 | 260.26 | 780.78 | 0% | 0
03.85 | Serviços de corte, rosca, furação e solda | UNID | 700 | 133.85 | 93695 | 0% | 0
03.86 | Serviços de corte, rosca, furação e solda (NOTURNO) | UNID | 85 | 167.32 | 14222.2 | 0% | 0
03.87 | Visita Técnica | UNID | 2250 | 50.18 | 112905 | 0% | 0
03.88 | Visita Técnica (NOTURNO) | UNID | 250 | 62.72 | 15680 | 0% | 0
03.89 | Manutenção Preventiva Mensal em Quadro de Comando com altura até 1400mm | UNID | 90 | 138.11 | 12429.9 | 0% | 0
03.90 | Manutenção Preventiva Mensal em Quadro de Comando com altura maior que 1400mm | UNID | 90 | 253.65 | 22828.5 | 0% | 0
03.91 | Manutenção Preventiva Mensal em Booster menor que 10CV (Abrigo Metálico, Quadro de comando, conjunto motobomba, periféricos) | UNID | 20 | 253.65 | 5073 | 0% | 0
03.92 | Projeto para Melhoria de Processos | UNID | 100 | 158.26 | 15826 | 0% | 0
03.93 | Limpeza de Registro/Comporta/Válvula/Caixa Redutora 1/4 de volta | UNID | 30 | 124.87 | 3746.1 | 0% | 0
03.94 | Manobra de abertura/fechamento em Registro/Comporta/Válvula/Caixa Redutora 1/4 de volta | UNID | 100 | 44.57 | 4457 | 0% | 0
03.95 | Substituição ou Manutenção de Registro/Comporta/Válvula/Caixa Redutora 1/4 de volta | UNID | 70 | 306 | 21420 | 0% | 0
03.96 | Substituição de corrente de inox para içamento de bomba, manilha de fixação de corrente, cesto em inox para coleta de detritos, corda de içamento para cesto, catraca manual para içamento de cesto | UNID | 30 | 306 | 9180 | 0% | 0
03.97 | Substituição de corrente de inox para içamento de bomba, manilha de fixação de corrente, cesto em inox para coleta de detritos, corda de içamento para cesto, catraca manual para içamento de cesto (NOTURNO) | UNID | 5 | 382.5 | 1912.5 | 0% | 0
03.98 | Inspeção/manutenção em padrão de entrada de energia elétrica, com disjuntor monofásico/trifáico de até 70A | UNID | 50 | 138.11 | 6905.5 | 0% | 0
03.99 | Inspeção/manutenção em padrão de entrada de energia elétrica, com disjuntor monofásico/trifáico de até 70A (NOTURNO) | UNID | 10 | 172.64 | 1726.4 | 0% | 0
03.100 | Dobra em chapa em aço 1020 até 5/16” (Processo de dobramento de 500mm/ | H | 100 | 69.02 | 6902 | 100% | 6902
03.101 | Usinagem de anel Øext 1" espessura até 10mm | H | 250 | 54.25 | 13562.5 | 100% | 13562.5
03.102 | Prestação de Serviços em Tornearia | H | 373 | 128.09 | 47777.57 | 100% | 47777.57
03.103 | Prestação de Serviços em Fresagem | H | 250 | 136.79 | 34197.5 | 100% | 34197.5
03.104 | Prestação de Serviços em Plaina | H | 250 | 81.73 | 20432.5 | 100% | 20432.5
03.105 | Prestação de Serviços em Retifica | H | 250 | 207.42 | 51855 | 100% | 51855
03.106 | Prestação de Serviços em Jateamento | H | 210 | 144.94 | 30437.4 | 100% | 30437.4
03.107 | Desmontagem de tubos, peças e conexões em ferro fundido | KG | 8000 | 2.65 | 21200 | 0% | 0
03.108 | Montagem de tubos, peças e conexões em ferro fundido | KG | 6500 | 2.24 | 14560 | 0% | 0
03.109 | Pintura Anti Corrosiva | M2 | 1470 | 24.47 | 35970.9 | 0% | 0
03.110 | Pintura Esmalte | M2 | 1470 | 39.66 | 58300.2 | 0% | 0
03.111 | Transporte de tubos e conexões em FoFo ou em aço | T x KM | 20000 | 4.81 | 96200 | 0% | 0
03.112 | Caminhão Munck 10T - CHP (C/ MO) | H | 570 | 296.33 | 168908.1 | 0% | 0
03.113 | Eletricista/Mecanico Profissional | H | 2675 | 55.22 | 147713.5 | 0% | 0
03.114 | Eletricista/Mecanico Auxiliar | H | 1100 | 41.45 | 45595 | 0% | 0
04. PEÇAS E MATERIAIS POR DEMANDA
04.01 | Barra chata de cobre 2 x 3/16 | M | 10 | 798.2 | 7982 | 0% | 0
04.02 | Barramento distribuição sem proteção, azul/verde, 12 furos | UN | 2 | 15.06 | 30.12 | 0% | 0
04.03 | Bloco de Contato, 1NF, montagem parafuso | UN | 2 | 21.38 | 42.76 | 0% | 0
04.04 | Bloco distribuição modular 4 barra X15 ligações - 125A - trilho DIN | UN | 2 | 192.43 | 384.86 | 0% | 0
04.05 | AutomátiCo de bóia superior/inferior, 15A a 25A / 250V | UN | 10 | 61.99 | 619.9 | 0% | 0
04.06 | Bomba hidraulica industrial 11 cm3, Vazão: 11 L/min à 1.000 RPM, Pressão Máxima Contínua: 250 bar, Flange: SAE A 2 FUROS | UN | 2 | 840.13 | 1680.26 | 0% | 0
04.07 | Borne SAK para cabo 2,5 a 4mm² | UN | 70 | 6.23 | 436.1 | 0% | 0
04.08 | Borne SAK porta fusível cabo 2,5 a 4MM² | UN | 20 | 37.01 | 740.2 | 0% | 0
04.09 | Borne SAK Terra para cabo 4mm² | UN | 10 | 21.38 | 213.8 | 0% | 0
04.10 | Botão 22mm plastico amarelo/vermelho/verde/azul pulso 1NA | UN | 2 | 22.92 | 45.84 | 0% | 0
04.11 | Botão emergencia 40mm 1NF | UN | 2 | 54.29 | 108.58 | 0% | 0
04.12 | Botoeira industrial reforçada para talha elétrica | UN | 2 | 429.35 | 858.7 | 0% | 0
04.13 | Cabo de cobre, flexivel, 1 condutor, 750V, seção nominal 1,0mm² | M | 500 | 1.17 | 585 | 0% | 0
04.14 | Cabo de cobre, flexivel, 1 condutor, 0,6/1 KV, seção nominal 2,5mm² | M | 300 | 2.65 | 795 | 0% | 0
04.15 | Cabo de cobre, flexivel, 1 condutor, 0,6/1 KV, seção nominal 4,0mm² | M | 300 | 4.06 | 1218 | 0% | 0
04.16 | Cabo de cobre, flexivel, 1 condutor, 0,6/1 KV, seção nominal 6,0mm² | M | 300 | 5.92 | 1776 | 0% | 0
04.17 | Cabo de cobre, flexivel, 1 condutor, 0,6/1 KV, seção nominal 10,0mm² | M | 400 | 9.7 | 3880 | 0% | 0
04.18 | Cabo de cobre rigido, nú, 25mm² | M | 100 | 25.08 | 2508 | 0% | 0
04.19 | Cabo multipolar de cobre, flexível, 0,6/1 KV, 3 condutores de 2,5mm² | M | 200 | 8.47 | 1694 | 0% | 0
04.20 | Cabo multipolar de cobre, flexível, 0,6/1 KV, 3 condutores de 4,0mm² | M | 200 | 13.06 | 2612 | 0% | 0
04.21 | Cabo multipolar de cobre, flexível, 0,6/1 KV, 3 condutores de 6,0mm² | M | 200 | 19.99 | 3998 | 0% | 0
04.22 | Cabo multipolar de cobre, flexível, 0,6/1 KV, 4 condutores de 2,5mm² | M | 200 | 11.23 | 2246 | 0% | 0
04.23 | Cabo multipolar de cobre, flexível, 0,6/1 KV, 4 condutores de 4,0mm² | UN | 200 | 15.74 | 3148 | 0% | 0
04.24 | Caixa de Concreto Armado Pré-moldado, sem fundo, Dimensões 0,60x0,60x0,50m | UN | 5 | 338.19 | 1690.95 | 0% | 0
04.25 | Caixa de Passagem Metálica de Sobrepor, Tampa parafusada, 0,30x0,30x0,10m | UN | 5 | 243.37 | 1216.85 | 0% | 0
04.26 | Caixa de passagem metalica sobrepor com tampa parafusada, 80X80X20cm | UN | 2 | 2356.05 | 4712.1 | 0% | 0
04.27 | Canaleta aberta PVC Cinza 30x50x2000mm | UN | 8 | 48.03 | 384.24 | 0% | 0
04.28 | Canaleta aberta PVC Cinza 50x80x2000mm | UN | 5 | 92.81 | 464.05 | 0% | 0
04.29 | Chave fim de curso com Pino e Roldana Paralela com 1 Contato Reversível | UN | 5 | 114.53 | 572.65 | 0% | 0
04.30 | Chave Seccionadora Faca para Fusível - 125A - NH00 | UN | 2 | 403.29 | 806.58 | 0% | 0
04.31 | Chave Seccionadora Faca para Fusível - 630A - NH03 | UN | 3 | 2046.96 | 6140.88 | 0% | 0
04.32 | Chave Seccionadora Potência - utilizada na 3700, ERAB | UN | 5 | 5178.29 | 25891.45 | 0% | 0
04.33 | Chave seccionadora tripolar sob carga 100A | UN | 4 | 364.42 | 1457.68 | 0% | 0
04.34 | Chave seletora Ø22mm plástica, 3 posições fixas, manopla curta, 2NA | UN | 10 | 31.46 | 314.6 | 0% | 0
04.35 | Eletroduto Flexível em aço galvanizado, revestimento externo PVC preto, 25mm (3/4"), Tipo Sealtubo | UN | 50 | 22.71 | 1135.5 | 0% | 0
04.36 | Conector Box Reto Alumínio Sem Vedação Rosca BSP 2" | UN | 2 | 19.96 | 39.92 | 0% | 0
04.37 | Conector Box Reto Alumínio Sem Vedação Rosca BSP 3/4" | UN | 2 | 4.55 | 9.1 | 0% | 0
04.38 | Conj Motobomba Multiestágio, Vazão entre 2 a 6m³/h, Altura entre 25 a 55 mca, Potencia até 2CV, 380V trifásico | UN | 2 | 3029.11 | 6058.22 | 0% | 0
04.39 | Contator Auxiliar 6A, 2NA+2NF 24VCA | UN | 10 | 113.53 | 1135.3 | 0% | 0
04.40 | Contator Tripolar 18A, 1NA+1NF 24VCC | UN | 5 | 546.5 | 2732.5 | 0% | 0
04.41 | Contator Tripolar 25A, 220V/60Hz, Com 1NA+1NF auxiliar | UN | 2 | 193.25 | 386.5 | 0% | 0
04.42 | Contator Tripolar 38A, 220V/60Hz, Com 1NA+1NF auxiliar | UN | 2 | 362.88 | 725.76 | 0% | 0
04.43 | Contator Tripolar 65A, 220V/60Hz, Com 1NA+1NF auxiliar | UN | 2 | 693.63 | 1387.26 | 0% | 0
04.44 | Contator Tripolar 400A, 380V/60Hz, Com 2NA+2NF auxiliar | UN | 1 | 7812.3 | 7812.3 | 0% | 0
04.45 | Disjuntor 1P 10A "C" 3KA 230/400V | UN | 25 | 9.56 | 239 | 0% | 0
04.46 | Disjuntor 1P 16A "C" 3KA 230/400V | UN | 12 | 9.56 | 114.72 | 0% | 0
04.47 | Disjuntor 1P 20A "C" 3KA 230/400V | UN | 4 | 9.56 | 38.24 | 0% | 0
04.48 | Disjuntor 1P 25A "C" 3KA 230/400V | UN | 2 | 9.56 | 19.12 | 0% | 0
04.49 | Disjuntor 1P 32A "C" 3KA 230/400V | UN | 2 | 9.56 | 19.12 | 0% | 0
04.50 | Disjuntor 3P 10A "C" 3KA 230/400V | UN | 5 | 67.16 | 335.8 | 0% | 0
04.51 | Disjuntor 3P 16A "C" 3KA 230/400V | UN | 4 | 67.16 | 268.64 | 0% | 0
04.52 | Disjuntor 3P 20A "C" 3KA 230/400V | UN | 10 | 67.16 | 671.6 | 0% | 0
04.53 | Disjuntor 3P 25A "C" 3KA 230/400V | UN | 2 | 67.16 | 134.32 | 0% | 0
04.54 | Disjuntor 3P 32A "C" 3KA 230/400V | UN | 2 | 67.16 | 134.32 | 0% | 0
04.55 | Disjuntor 3P 40A "C" 3KA 230/400V | UN | 12 | 67.16 | 805.92 | 0% | 0
04.56 | Disjuntor 3P 63A "C" 3KA 230/400V | UN | 5 | 80.22 | 401.1 | 0% | 0
04.58 | Disjuntor em caixa moldada 40A 3P 9kA 380V | UN | 2 | 533.82 | 1067.64 | 0% | 0
04.59 | Disjuntor em caixa moldada 125A 3P 18kA 380V | UN | 2 | 366.35 | 732.7 | 0% | 0
04.60 | Disjuntor em caixa moldada 200A 3P 18kA 380V | UN | 2 | 583.27 | 1166.54 | 0% | 0
04.61 | Disjuntor em caixa moldada 400A 3P 18kA 380V | UN | 2 | 1341.73 | 2683.46 | 0% | 0
04.62 | Disjuntor motor 3P - 2,5-4,0A - 380V | UN | 2 | 384.85 | 769.7 | 0% | 0
04.63 | Disjuntor Motor 3P - 25,0-32,0 A - 380V | UN | 2 | 554.4 | 1108.8 | 0% | 0
04.64 | Dispositivo Proteção Surto, 45kA, 385V | UN | 20 | 149.47 | 2989.4 | 0% | 0
04.65 | Eletroduto de aço galvanizado, 1.1/2", sem luva | M | 5 | 51.69 | 258.45 | 0% | 0
04.66 | Eletroduto de PEAD corrugado, 1.1/2", sem luva | M | 200 | 4.43 | 886 | 0% | 0
04.67 | Eletroduto de PVC rigido roscavel 1", sem luva | M | 35 | 8.13 | 284.55 | 0% | 0
04.68 | Eletroduto de PVC rigido roscavel 2", sem luva | M | 2 | 19.45 | 38.9 | 0% | 0
04.69 | Padrão de Entrada de Energia - Carga de 20,5 A 40 KW | UN | 2 | 2607.49 | 5214.98 | 0% | 0
04.70 | Fonte de Alimentação, AC-DC, 24VDC, 5A | UN | 2 | 220.16 | 440.32 | 0% | 0
04.71.01 | Base para fotocélula com suporte metálico | UN | 20 | 27.13 | 542.6 | 0% | 0
04.71.02 | Fotocélula, plástico, 127-220V, 1800W, com suporte | UN | 20 | 47.44 | 948.8 | 0% | 0
04.72 | Fusivel NH ultra rapido 25A | UN | 6 | 140.79 | 844.74 | 0% | 0
04.73 | Fusivel NH ultra rapido 36A | UN | 6 | 93.75 | 562.5 | 0% | 0
04.74 | Fusivel NH ultra rapido 80A | UN | 6 | 173.14 | 1038.84 | 0% | 0
04.75 | Grelha com filtro 290X290mm | UN | 5 | 342.17 | 1710.85 | 0% | 0
04.76 | Indicador universal de processos 220V - 24Vcc | UN | 5 | 1931.45 | 9657.25 | 0% | 0
04.77 | Interruptor Diferencial Residual - DR- 4P 40A 30mA CLASSE A 415V | UN | 2 | 285.67 | 571.34 | 0% | 0
04.78 | Luminária Pública Led, potência mínima 90W, selo Inmetro | UN | 6 | 759.64 | 4557.84 | 0% | 0
04.79 | Manômetro Vertical Ø 63 - 0 a 10 Kgf | UN | 2 | 132.6 | 265.2 | 0% | 0
04.80 | Manopla rotativa prolongada para disjuntor | UN | 2 | 760.71 | 1521.42 | 0% | 0
04.81 | Motor Hidraulico Orbital OMT 500 cm3 - Eixo 40mm Chaveta 4F | UN | 2 | 3885.61 | 7771.22 | 0% | 0
04.82 | Poste final para borne SAK | UN | 10 | 3.53 | 35.3 | 0% | 0
04.83 | Prensa Cabo Fêmea PVC Cinza Bsp 1/2 " | UN | 10 | 4.69 | 46.9 | 0% | 0
04.84 | Pressostato 0 - 28bar | UN | 4 | 887.87 | 3551.48 | 0% | 0
04.85 | Projetor LED, 100W, corpo em alumínio, IP 65, 127-220V, 10000 lm, | UN | 60 | 356.25 | 21375 | 0% | 0
04.86 | Projetor LED, 200W, corpo em alumínio, IP 65, 127-220V, 10000 lm, | UN | 60 | 626.35 | 37581 | 0% | 0
04.87 | Relé de interface, 8A, 2NAF, 24VCC, com base | UN | 30 | 74.67 | 2240.1 | 0% | 0
04.88 | Relé de segurança CAT. 4, 2 canais entrada, 3 saídas NA, 24Vcc | UN | 2 | 1264.89 | 2529.78 | 0% | 0
04.89 | Relé falta de Fase - 380 V | UN | 2 | 301.68 | 603.36 | 0% | 0
04.90 | Resistencia aquecimento painel 30W 220V | UN | 5 | 233.18 | 1165.9 | 0% | 0
04.91 | Sensor magnetico segurança, 24Vdc, 10mA, 4 polos | UN | 3 | 183.44 | 550.32 | 0% | 0
04.92 | Sinalizador monobloco 24V amarelo/verde/vermelho/azul | UN | 20 | 12.33 | 246.6 | 0% | 0
04.93 | Suporte para trilho DIN 45° - parafuso e porca | UN | 4 | 9.98 | 39.92 | 0% | 0
04.94 | Terminal de compressão 70mm² | UN | 80 | 11.47 | 917.6 | 0% | 0
04.95 | Terminal Ilhos Tubular 10mm² | UN | 6 | 0.41 | 2.46 | 0% | 0
04.96 | Terminal Ilhos Tubular 1mm² | UN | 180 | 0.12 | 21.6 | 0% | 0
04.97 | Terminal Ilhos Tubular 2,5mm² | UN | 60 | 0.18 | 10.8 | 0% | 0
04.98 | Terminal Ilhos Tubular 6mm² | UN | 15 | 0.35 | 5.25 | 0% | 0
04.99 | Terminal Tubolar 16,0mm² - Simples | UN | 220 | 0.57 | 125.4 | 0% | 0
04.100 | Terminal Tubolar Duplo 1mm² | UN | 120 | 0.13 | 15.6 | 0% | 0
04.101 | Termostato 1NA para resfriamento | UN | 2 | 107.85 | 215.7 | 0% | 0
04.102 | Termostato 1NF para aquecimento | UN | 2 | 121.7 | 243.4 | 0% | 0
04.103 | Tomada blindada industrial, tipo plugue fêmea/macho, 3P+1T, 380/440V, 32A, IP44 | UN | 40 | 57 | 2280 | 0% | 0
04.104 | Tomada padrão 2P+T 10A para trilho DIN | UN | 4 | 145.84 | 583.36 | 0% | 0
04.105 | Transdutor de pressão 0 a 10 bar - 24Vcc - 4-20 mA | UN | 5 | 751.27 | 3756.35 | 0% | 0
04.106 | Trilho DIN zincado perfurado 35x7,5 | M | 10 | 23.45 | 234.5 | 0% | 0
04.107 | Ventilador 15X15X5 110/220V | UN | 2 | 251.93 | 503.86 | 0% | 0
04.108 | Abraçadeira inox 220mm | UN | 8 | 54.41 | 435.28 | 0% | 0
04.109 | Abraçadeira Tipo D com Parafuso 1.1/2" | UN | 15 | 2.49 | 37.35 | 0% | 0
04.110 | Adesivo estrutural a base de epoxi | KG | 6 | 114.07 | 684.42 | 0% | 0
04.111 | Ancoragem Química EV1 TYTAN (F-G-EVO1 300ml) | UN | 12 | 133.31 | 1599.72 | 0% | 0
04.112 | Anel elastico eixo 27mm inox | UN | 200 | 0.96 | 192 | 0% | 0
04.113 | Anel Flange ABF DN100mm | UN | 10 | 12.72 | 127.2 | 0% | 0
04.114 | Anel Flange ABF DN125mm | UN | 5 | 46.63 | 233.15 | 0% | 0
04.115 | Anel Flange ABF DN150mm | UN | 10 | 20.38 | 203.8 | 0% | 0
04.116 | Anel Flange ABF DN200mm | UN | 10 | 30.84 | 308.4 | 0% | 0
04.117 | Anel Flange ABF DN250mm | UN | 4 | 5.82 | 23.28 | 0% | 0
04.118 | Anel Flange ABF DN300mm | UN | 2 | 71.88 | 143.76 | 0% | 0
04.119 | Arame Mig Cobreado 1.0mm 15Kg | UN | 2 | 273.15 | 546.3 | 0% | 0
04.120 | Arame Mig Inox 1.0mm 15Kg | UN | 2 | 2013.04 | 4026.08 | 0% | 0
04.121 | Argônio comprimido | M3 | 15 | 577.64 | 8664.6 | 0% | 0
04.122 | Arruela lisa inox 304 3/4" | UN | 50 | 2.62 | 131 | 0% | 0
04.123 | Arruela lisa inox 304 5/16" | UN | 80 | 0.29 | 23.2 | 0% | 0
04.124 | Arruela lisa inox 304 M8 | UN | 25 | 0.24 | 6 | 0% | 0
04.125 | Arruela lisa inox M12 | UN | 50 | 0.84 | 42 | 0% | 0
04.126 | Arruela lisa inox M16 | UN | 5 | 1.55 | 7.75 | 0% | 0
04.127 | Arruela lisa zincada M16 | UN | 100 | 0.64 | 64 | 0% | 0
04.128 | Arruela lisa zincada M20 | UN | 60 | 0.79 | 47.4 | 0% | 0
04.129 | Atal comprimida - N° ONU 1979 - Classe risco 2.2 | M3 | 2 | 1331.23 | 2662.46 | 0% | 0
04.130 | Barra redonda aço inox 304 diâmetro 2" | KG | 30 | 78.55 | 2356.5 | 0% | 0
04.131 | Barra Roscada Aço Carbono SAE 1045 M20 | M | 10 | 191.58 | 1915.8 | 0% | 0
04.132 | Barra Roscada Aço Inox 304 M16 | M | 10 | 133.12 | 1331.2 | 0% | 0
04.133 | Bloco Manifold para 4 Valvula Direcional TN6 c/Valv. Alivio | UN | 2 | 1348.36 | 2696.72 | 0% | 0
04.134 | Bucha bronze para rolete inferior/superior | UN | 25 | 96.08 | 2402 | 0% | 0
04.135 | Bucha do eixo para o selo | UN | 2 | 1014.67 | 2029.34 | 0% | 0
04.136 | Bucha redução galvanizada 4"x2" | UN | 2 | 102.52 | 205.04 | 0% | 0
04.137 | Cantoneira de aço ASTM A36 - 2" x 3/16" | M | 30 | 76.93 | 2307.9 | 0% | 0
04.138 | Chapa Aço Carbono SAE 1020 2mm | M2 | 60 | 2265.76 | 135945.6 | 0% | 0
04.139 | Chapa Aço Carbono SAE 1020 3mm | M2 | 20 | 1190.65 | 23813 | 0% | 0
04.140 | Chapa Aço Carbono SAE 1020 4,75mm | M2 | 25 | 2117.18 | 52929.5 | 0% | 0
04.141 | Chapa Aço Carbono SAE 1020 6,35mm | M2 | 10 | 1206.3 | 12063 | 0% | 0
04.142 | Chapa Aço de Piso (Xadrez) 3mm | M2 | 15 | 928.03 | 13920.45 | 0% | 0
04.143 | Chapa Aço Inox SAE 304 1,2mm | M2 | 20 | 578.27 | 11565.4 | 0% | 0
04.144 | Chapa Aço Inox SAE 304 2mm | M2 | 40 | 878.15 | 35126 | 0% | 0
04.145 | Chapa Aço Inox SAE 304 3mm | M2 | 15 | 1314.33 | 19714.95 | 0% | 0
04.146 | Chapa Aço Inox SAE 304 4mm | M2 | 35 | 1750.5 | 61267.5 | 0% | 0
04.147 | Chumbador PBA Passante 1/2" X 2.3/4" Inox Passivado | UN | 360 | 20.26 | 7293.6 | 0% | 0
04.148 | Conexão Flange Galvanizada com Sextavado 4" | UN | 1 | 250.75 | 250.75 | 0% | 0
04.149 | Coroa bronze BZ12 100X55X20 45Z | UN | 3 | 179.43 | 538.29 | 0% | 0
04.150 | Cotovelo galvanizado 90° 2.1/2" | UN | 2 | 113.96 | 227.92 | 0% | 0
04.151 | Disco de corte Fino para Metais 7" X 1,6mm X 7/8'' | UN | 10 | 9.94 | 99.4 | 0% | 0
04.152 | Disco de corte Multimaterial 115mm x 1,0mm x 22,2mm | UN | 4 | 107.04 | 428.16 | 0% | 0
04.153 | Disco de corte para estrutura metálica 300 x 3,2 x 19,05 mm | UN | 220 | 25.56 | 5623.2 | 0% | 0
04.154 | Disco de corte Standard Reto para Inox 4.1/2” x 1,0mm x 7/8” | UN | 50 | 3.81 | 190.5 | 0% | 0
04.155 | Disco de desbaste 4,1/2" x 1/4" x 7/8" | UN | 50 | 9.94 | 497 | 0% | 0
04.156 | Disco de desbaste Standard Metal 7" x 1/4" x 7/8" | UN | 6 | 15.96 | 95.76 | 0% | 0
04.157 | Dobradiça gonzo pino parafuso 7/8" polido | UN | 16 | 12.86 | 205.76 | 0% | 0
04.158 | Eletrodo aws e-6010 (0k 22.50; wi 610) d = 4mm ( solda eletrica ) | KG | 50 | 38.1 | 1905 | 0% | 0
04.159 | Eletrodo Inox 2,5mm E 308GD | KG | 10 | 81.81 | 818.1 | 0% | 0
04.160 | Eletrodo Tungs 1,6mm 25 | UN | 10 | 59.28 | 592.8 | 0% | 0
04.161 | Espigão fixo macho FoFo 3"x3" escamado | UN | 2 | 50.4 | 100.8 | 0% | 0
04.162 | Espuma de Poliuretano 500ml 340 G | UN | 5 | 33.66 | 168.3 | 0% | 0
04.163 | Esticador inox 3/8" | UN | 6 | 118.86 | 713.16 | 0% | 0
04.164 | Filtro rede tipo Y, DN25mm BSP PN20 | UN | 2 | 107.75 | 215.5 | 0% | 0
04.165 | Flange Avulso aço carbono DN100 PN10 | UN | 10 | 109.97 | 1099.7 | 0% | 0
04.166 | Flange Avulso aço carbono DN200 PN10 | UN | 5 | 269.14 | 1345.7 | 0% | 0
04.167 | Flange Avulso aço carbono DN300 PN10 | UN | 2 | 587.48 | 1174.96 | 0% | 0
04.168 | Flange Avulso aço carbono DN250 PN10 | UN | 5 | 711.92 | 3559.6 | 0% | 0
04.169 | Gaxeta 40x60x10 | UN | 4 | 52.09 | 208.36 | 0% | 0
04.170 | Gaxeta 40x60x12 | UN | 2 | 55.56 | 111.12 | 0% | 0
04.171 | Grampo pesado forjado aço carbono 1045 galvanizado 1/2" | UN | 12 | 27.6 | 331.2 | 0% | 0
04.172 | Graxa lubrificante | KG | 40 | 35.36 | 1414.4 | 0% | 0
04.173 | Haste de inox 304 de diametro externo 10mm Usinada | M | 2 | 0.21 | 0.42 | 0% | 0
04.174 | Mancal tipo flange quadrado F 205 | UN | 2 | 24.6 | 49.2 | 0% | 0
04.175 | Mangote transparente com espiral laranja 6" sucção pesada | UN | 6 | 218.78 | 1312.68 | 0% | 0
04.176 | Mangueira unidade hidraulica 3/8" | UN | 40 | 22.17 | 886.8 | 0% | 0
04.177 | Manta lençol piso de borracha 9,5mm | M2 | 10 | 597.32 | 5973.2 | 0% | 0
04.178 | Mistura de gases raros comprimida - N° ONU 1979 - Classe risco 2.2 | M3 | 15 | 200.84 | 3012.6 | 0% | 0
04.179 | Niple Duplo Galvanizado 2.1/2" | UN | 2 | 62.05 | 124.1 | 0% | 0
04.180 | Niple Duplo Galvanizado 3" | UN | 2 | 93.64 | 187.28 | 0% | 0
04.181 | Óleo Hidráulico Mineral ISO VG 220 Multiuso | L | 60 | 45.28 | 2716.8 | 0% | 0
04.182 | Óleo lubrificante hidraulico industrial ISO VG 68 | L | 75 | 56.39 | 4229.25 | 0% | 0
04.183 | Parafuso Allen Cilíndrico MA 12 X 50 Inox 304 | UN | 165 | 14.42 | 2379.3 | 0% | 0
04.184 | Parafuso sextavado galvanizado a fogo M16x80mm | UN | 100 | 5.66 | 566 | 0% | 0
04.185 | Parafuso sextavado galvanizado a fogo M20x80mm | UN | 60 | 11.87 | 712.2 | 0% | 0
04.186 | Parafuso sextavado inox M8x25mm | UN | 50 | 3.33 | 166.5 | 0% | 0
04.187 | Perfil U Enrijecido 75x40x15 (2,0mm) Galvanizado | UN | 10 | 215.97 | 2159.7 | 0% | 0
04.188 | Porca Sextavada M12 inox | UN | 40 | 5.51 | 220.4 | 0% | 0
04.189 | Porca Sextavada M16 inox | UN | 50 | 12.72 | 636 | 0% | 0
04.190 | Porca Sextavada M16 zincada | UN | 50 | 1.81 | 90.5 | 0% | 0
04.191 | Porca Sextavada M20 inox | UN | 30 | 12.14 | 364.2 | 0% | 0
04.192 | Porca Sextavada M20 zincada | UN | 50 | 2.95 | 147.5 | 0% | 0
04.193 | Porca Sextavada M8 inox | UN | 50 | 1.32 | 66 | 0% | 0
04.194 | Retentor 110x140x10 | UN | 2 | 84.03 | 168.06 | 0% | 0
04.195 | Retentor 48x65x12 | UN | 2 | 52.51 | 105.02 | 0% | 0
04.196 | Retentor 40x60x8 | UN | 2 | 21.21 | 42.42 | 0% | 0
04.197 | Retentor 65x85x10 | UN | 2 | 30.27 | 60.54 | 0% | 0
04.198 | Retentor 70x80x10 | UN | 5 | 1.16 | 5.8 | 0% | 0
04.199 | Retentor 70x90x10; Aço /NB40 | UN | 2 | 77.79 | 155.58 | 0% | 0
04.200 | Retentor 75x110x12mm BRG NITRÍLICA | UN | 2 | 46.19 | 92.38 | 0% | 0
04.201 | Retentor 90x110x12mm BRG nitrilica | UN | 2 | 184.91 | 369.82 | 0% | 0
04.202 | Retentor 90x110x12mm DUPLO | UN | 4 | 115.76 | 463.04 | 0% | 0
04.203 | Retentor 90x130x12mm BRG nitrilica | UN | 2 | 236.15 | 472.3 | 0% | 0
04.204 | Retentor 90x130x13mm DUPLO | UN | 2 | 42.62 | 85.24 | 0% | 0
04.205 | Rolamento 216 | UN | 2 | 996.6 | 1993.2 | 0% | 0
04.206 | Rolamento 316 EC | UN | 2 | 1598.28 | 3196.56 | 0% | 0
04.207 | Rolamento 32014 | UN | 2 | 166.01 | 332.02 | 0% | 0
04.208 | Rolamento 3208 | UN | 4 | 217.74 | 870.96 | 0% | 0
04.209 | Rolamento 6201 ZZ C3 12X32X10 | UN | 3 | 9.87 | 29.61 | 0% | 0
04.210 | Rolamento 6204 ZZ | UN | 5 | 18.65 | 93.25 | 0% | 0
04.211 | Rolamento 6209 ZZ | UN | 2 | 48.72 | 97.44 | 0% | 0
04.212 | Rolamento 6211 | UN | 2 | 70.86 | 141.72 | 0% | 0
04.213 | Rolamento 6306 ZZ | UN | 4 | 45.73 | 182.92 | 0% | 0
04.214 | Rolamento 6307 ZZ | UN | 2 | 52.11 | 104.22 | 0% | 0
04.215 | Rolamento 6311 | UN | 2 | 127.71 | 255.42 | 0% | 0
04.216 | Rolamento 6315 | UN | 2 | 276.52 | 553.04 | 0% | 0
04.217 | Rolamento AS 2542-AS 1105 | UN | 8 | 14.99 | 119.92 | 0% | 0
04.218 | Rolamento AXK 2542-AXK 1105 | UN | 4 | 24.12 | 96.48 | 0% | 0
04.219 | Rolamento HK1612 | UN | 6 | 50.36 | 302.16 | 0% | 0
04.220 | Rolamento HK2016 | UN | 3 | 63.16 | 189.48 | 0% | 0
04.221 | Rolamento 6311 2Z C3 | UN | 3 | 124.75 | 374.25 | 0% | 0
04.222 | Rolamento 6310 C3 | UN | 2 | 100.04 | 200.08 | 0% | 0
04.223 | Rolamento 6414 C3 | UN | 2 | 208.37 | 416.74 | 0% | 0
04.224 | Rolamento UC 205 FRM | UN | 2 | 49.21 | 98.42 | 0% | 0
04.225 | Selo mecanico BA 45 MM | UN | 3 | 594.12 | 1782.36 | 0% | 0
04.226 | Selo mecânico BA 60 MM | UN | 2 | 978.97 | 1957.94 | 0% | 0
04.227 | Selo mecanico BA 65 MM | UN | 2 | 1223.03 | 2446.06 | 0% | 0
04.228 | Tarugo de nylon 75mm x 500mm | M | 1 | 256 | 256 | 0% | 0
04.229 | Tela Moeda Grelha Aço Inox 2,5mm | M2 | 30 | 347.28 | 10418.4 | 0% | 0
04.230 | Tubo Aço Carbono SAE 1020 Bitola 1"x1,5mm | M | 40 | 10.18 | 407.2 | 0% | 0
04.231 | Tubo Aço Inox SAE 304 com costura 2.1/2" x 2,11mm | M | 15 | 127.72 | 1915.8 | 0% | 0
04.232 | Tubo Aço Inox SAE 304 Retangular 50x25mmx1,5mm | M | 70 | 86.43 | 6050.1 | 0% | 0
04.233 | Tubo Aço Inox SAE 304 Retangular 50x30mmx1,5mm | M | 40 | 65.02 | 2600.8 | 0% | 0
04.234 | Tubo Aço Inox SAE 304 Retangular 50x50mmx1,2mm | M | 40 | 93.96 | 3758.4 | 0% | 0
04.235 | Tubo FF DN 100 K9 PB | M | 10 | 395.43 | 3954.3 | 0% | 0
04.236 | Tubo FF DN 150 K7 PB | M | 10 | 532.19 | 5321.9 | 0% | 0
04.237 | Tubo FF DN 200 K7 PB | M | 10 | 767.63 | 7676.3 | 0% | 0
04.238 | Tubo FF DN 250 K7 PB | M | 10 | 1043.79 | 10437.9 | 0% | 0
04.239 | Valvula Direcional TN6 - 2B2 - 24V - DC | UN | 2 | 460.88 | 921.76 | 0% | 0
04.240 | Valvula Direcional TN10 - 3C6 - 220V | UN | 3 | 1204.45 | 3613.35 | 0% | 0
04.241 | Vareta TIG Inox ER-308L 1,6mm | KG | 2 | 148.17 | 296.34 | 0% | 0
05. MANUTENÇÃO EM CONJUNTO MOTOBOMBA ANFÍBIA
05.01 | Desmontagem, Limpeza, Relatório de Falha, Jateamento, Pintura de fundo, Montagem, Pintura Final e Testes - 18,3kW | UNID | 2 | 1999.21 | 3998.42 | 0% | 0
05.02 | Desmontagem, Limpeza, Relatório de Falha, Jateamento, Pintura de fundo, Montagem, Pintura Final e Testes - 55,1kW | UNID | 2 | 3752.87 | 7505.74 | 0% | 0
05.03 | Desmontagem, Limpeza, Relatório de Falha, Jateamento, Pintura de fundo, Montagem, Pintura Final e Testes - 74kW | UNID | 2 | 3752.87 | 7505.74 | 0% | 0
05.04 | Desmontagem, Limpeza, Relatório de Falha, Jateamento, Pintura de fundo, Montagem, Pintura Final e Testes - 183kW | UNID | 6 | 4050.72 | 24304.32 | 0% | 0
05.05 | Recuperação do eixo - 18,3kW | UNID | 2 | 1116.81 | 2233.62 | 100% | 2233.62
05.06 | Recuperação do eixo - 55,1kW | UNID | 2 | 1457.69 | 2915.38 | 100% | 2915.38
05.07 | Recuperação do eixo - 74kW | UNID | 2 | 1457.69 | 2915.38 | 100% | 2915.38
05.08 | Recuperação do eixo - 183kW | UNID | 6 | 2139.45 | 12836.7 | 100% | 12836.7
05.09 | Balanceamento Dinâmico - 18,3kW | UNID | 2 | 775.93 | 1551.86 | 100% | 1551.86
05.10 | Balanceamento Dinâmico - 55,1kW | UNID | 2 | 1031.59 | 2063.18 | 100% | 2063.18
05.11 | Balanceamento Dinâmico - 74kW | UNID | 2 | 1031.59 | 2063.18 | 100% | 2063.18
05.12 | Balanceamento Dinâmico - 183kW | UNID | 6 | 1031.59 | 6189.54 | 100% | 6189.54
05.13 | Rejuvenescimento do motor elétrico - 18,3kW | UNID | 2 | 407.03 | 814.06 | 100% | 814.06
05.14 | Rejuvenescimento do motor elétrico - 55,1kW | UNID | 2 | 1628.13 | 3256.26 | 100% | 3256.26
05.15 | Rejuvenescimento do motor elétrico - 74kW | UNID | 2 | 1628.13 | 3256.26 | 100% | 3256.26
05.16 | Rejuvenescimento do motor elétrico - 183kW | UNID | 6 | 2442.19 | 14653.14 | 100% | 14653.14
05.17 | Rebobinamento Motores de até 25CV - IVPOLOS | UN | 2 | 17698.51 | 35397.02 | 100% | 35397.02
05.18 | Rebobinamento Motores de até 75CV - IVPOLOS | UN | 2 | 26294.96 | 52589.92 | 100% | 52589.92
05.19 | Rebobinamento Motores de até 100CV - IVPOLOS | UN | 2 | 37511.88 | 75023.76 | 100% | 75023.76
05.20 | Rebobinamento Motores de até 250CV - IVPOLOS | UN | 4 | 58498.13 | 233992.52 | 100% | 233992.52
05.21 | Prestação de Serviços em Tornearia | H | 18 | 128.09 | 2305.62 | 100% | 2305.62
05.22 | Prestação de Serviços em Fresagem | H | 18 | 136.79 | 2462.22 | 100% | 2462.22
05.23 | Prestação de Serviços em Plaina | H | 18 | 81.73 | 1471.14 | 100% | 1471.14
05.24 | Prestação de Serviços em Retifica | H | 18 | 207.42 | 3733.56 | 100% | 3733.56
05.25 | 43831 - FILTRO EQUALIZADOR DE PRESSAO DIAM 25 | UN | 2 | 1527.67 | 3055.34 | 0% | 0
05.26 | 2708 - ANEL DE DESLIZAMENTO DE GRAFITE | UN | 4 | 2530.44 | 10121.76 | 0% | 0
05.27 | 1015 - ANEL DE DESLIZAMENTO | UN | 2 | 2281.96 | 4563.92 | 0% | 0
05.28 | 1005 - MANCAL INFERIOR TORNADO 20 | UN | 2 | 1669.72 | 3339.44 | 0% | 0
05.29 | 4010 - MANCAL SUPERIOR TORNADO 20 | UN | 2 | 1793 | 3586 | 0% | 0
05.30 | 8281 - PRENSA CABO CARC R1-180 Ø 17,5 | UN | 2 | 162.15 | 324.3 | 0% | 0
05.31 | C0471-0013-BHN - SELO MECANICO 01-M477GN/45-E1 | UN | 2 | 1759.53 | 3519.06 | 0% | 0
05.32 | 3363 - FILTRO EQUALIZADOR DE PRESSAO DIAM 50 | UN | 1 | 2443.84 | 2443.84 | 0% | 0
05.33 | 16045 - ANEL DE GRAFITE GRAFITE CM-13 Ø165 | UN | 2 | 1619.51 | 3239.02 | 0% | 0
05.34 | 134 - ANEL DESLIZAMENTO R1-360 | UN | 1 | 2209.09 | 2209.09 | 0% | 0
05.35 | 305 - MANCAL RADIAL TRASEIRO R1-360 | UN | 1 | 4468.84 | 4468.84 | 0% | 0
05.36 | 303 - MANCAL RADIAL DIANTEIRO R1-360 | UN | 1 | 3863.39 | 3863.39 | 0% | 0
05.37 | 10718 - PRENSA CABO RAIADO CARC 225 USI 125CV 25MM | UN | 1 | 902.05 | 902.05 | 0% | 0
05.38 | 7795 - PROTETOR DOS CABOS R1-265 | UN | 1 | 75.3 | 75.3 | 0% | 0
05.39 | 3624 - SELO MECANICO MULTIMOLAS 65MM | UN | 1 | 3436.87 | 3436.87 | 0% | 0
05.40 | 3363 - FILTRO EQUALIZADOR DE PRESSAO DIAM 50 | UN | 2 | 2443.84 | 4887.68 | 0% | 0
05.41 | 1619 - ANEL DE DESLIZAMENTO DE GRAFITE M1-290 | UN | 4 | 1694.42 | 6777.68 | 0% | 0
05.42 | 18665 - DISCO RANHURADO DUPLO - M1 305 200MM | UN | 2 | 4360.01 | 8720.02 | 0% | 0
05.43 | 305 - MANCAL RADIAL TRASEIRO R1-360 | UN | 2 | 4468.84 | 8937.68 | 0% | 0
05.44 | 303 - MANCAL RADIAL DIANTEIRO R1-360 | UN | 2 | 3863.39 | 7726.78 | 0% | 0
05.45 | 7252 - PROTETOR DOS CABOS M1-290 SUP | UN | 2 | 215.59 | 431.18 | 0% | 0
05.46 | 7251 - PROTETOR DOS CABOS M1-290 INF | UN | 2 | 188.46 | 376.92 | 0% | 0
05.47 | 3624 - SELO MECANICO MULTIMOLAS 65MM | UN | 2 | 3436.87 | 6873.74 | 0% | 0
05.48 | 3363 - FILTRO EQUALIZADOR DE PRESSAO DIAM 50 | UN | 1 | 2443.84 | 2443.84 | 0% | 0
05.49 | 16045 - ANEL DE GRAFITE GRAFITE CM-13 Ø165 | UN | 2 | 1619.51 | 3239.02 | 0% | 0
05.50 | 134 - ANEL DESLIZAMENTO R1-360 | UN | 1 | 2209.09 | 2209.09 | 0% | 0
05.51 | 305 - MANCAL RADIAL TRASEIRO R1-360 | UN | 1 | 4468.84 | 4468.84 | 0% | 0
05.52 | 303 - MANCAL RADIAL DIANTEIRO R1-360 | UN | 1 | 3863.39 | 3863.39 | 0% | 0
05.53 | 7288 - PROTETOR DOS CABOS R1-360 SUP | UN | 1 | 275.46 | 275.46 | 0% | 0
05.54 | 7287 - PROTETOR DOS CABOS R1-360 INF | UN | 1 | 224.48 | 224.48 | 0% | 0
05.55 | 3624 - SELO MECANICO MULTIMOLAS 65MM | UN | 1 | 3129.53 | 3129.53 | 0% | 0
05.56 | 3363 - FILTRO EQUALIZADOR DE PRESSAO DIAM 50 | UN | 3 | 2443.84 | 7331.52 | 0% | 0
05.57 | 16046 - ANEL DE DESLIZAMENTO DE GRAFITE | UN | 6 | 3142.28 | 18853.68 | 0% | 0
05.58 | 18028 - ANEL DE DESLIZAMENTO | UN | 3 | 6491.35 | 19474.05 | 0% | 0
05.59 | 7272 - MANCAL RADIAL TRASEIRO | UN | 3 | 8301.41 | 24904.23 | 0% | 0
05.60 | 7269 - MANCAL RADIAL DIANTEIRO | UN | 3 | 7638.23 | 22914.69 | 0% | 0
05.61 | 7054 - PROTETOR DOS CABOS M1-345 SUP | UN | 3 | 268.32 | 804.96 | 0% | 0
05.62 | 7053 - PROTETOR DOS CABOS M1-345 INF | UN | 3 | 216.89 | 650.67 | 0% | 0
05.63 | 3624 - SELO MECANICO MULTIMOLAS 65MM | UN | 3 | 3436.87 | 10310.61 | 0% | 0
05.64 | 2192 - ROTOR BOMBA M1-345 GGG-38 USI | UN | 3 | 6720.14 | 20160.42 | 0% | 0
06. MANUTENÇÃO EM CONJUNTO MOTOBOMBA SUBMERSÍVEL
06.01 | Desmontagem, Limpeza, Relatório de Falha, Jateamento, Pintura de fundo, Montagem, Pintura Final e Testes - 0 até 2,2kW | UNID | 20 | 773.57 | 15471.4 | 0% | 0
06.02 | Desmontagem, Limpeza, Relatório de Falha, Jateamento, Pintura de fundo, Montagem, Pintura Final e Testes - 2,3 até 4,1kW | UNID | 20 | 1251.91 | 25038.2 | 0% | 0
06.03 | Desmontagem, Limpeza, Relatório de Falha, Jateamento, Pintura de fundo, Montagem, Pintura Final e Testes - 7,6 até 11kW | UNID | 10 | 1501.92 | 15019.2 | 0% | 0
06.04 | Desmontagem, Limpeza, Relatório de Falha, Jateamento, Pintura de fundo, Montagem, Pintura Final e Testes - 11,1 até 18,5kW | UNID | 16 | 1997.2 | 31955.2 | 0% | 0
06.05 | Desmontagem, Limpeza, Relatório de Falha, Jateamento, Pintura de fundo, Montagem, Pintura Final e Testes - 18,6 até 30kW | UNID | 6 | 2491.38 | 14948.28 | 0% | 0
06.06 | Desmontagem, Limpeza, Relatório de Falha, Jateamento, Pintura de fundo, Montagem, Pintura Final e Testes - 30,1 até 45kW | UNID | 5 | 3119.45 | 15597.25 | 0% | 0
06.07 | Desmontagem, Limpeza, Relatório de Falha, Jateamento, Pintura de fundo, Montagem, Pintura Final e Testes - 160kW | UNID | 10 | 3991.44 | 39914.4 | 0% | 0
06.08 | Recuperação do eixo - 0 até 2,2kW | UNID | 12 | 360.29 | 4323.48 | 100% | 4323.48
06.09 | Recuperação do eixo - 2,3 até 4,1kW | UNID | 12 | 477.5 | 5730 | 100% | 5730
06.10 | Recuperação do eixo - 7,6 até 11kW | UNID | 4 | 892.68 | 3570.72 | 100% | 3570.72
06.11 | Recuperação do eixo - 11,1 até 18,5kW | UNID | 13 | 1099.66 | 14295.58 | 100% | 14295.58
06.12 | Recuperação do eixo - 18,6 até 30kW | UNID | 4 | 1104.55 | 4418.2 | 100% | 4418.2
06.13 | Recuperação do eixo - 30,1 até 45kW | UNID | 4 | 1109.44 | 4437.76 | 100% | 4437.76
06.14 | Recuperação do eixo - 160kW | UNID | 10 | 2099.98 | 20999.8 | 100% | 20999.8
06.15 | Balanceamento Dinâmico - 0 até 2,2kW | UNID | 10 | 325.37 | 3253.7 | 100% | 3253.7
06.16 | Balanceamento Dinâmico - 2,3 até 4,1kW | UNID | 12 | 472 | 5664 | 100% | 5664
06.17 | Balanceamento Dinâmico - 7,6 até 11kW | UNID | 4 | 493.39 | 1973.56 | 100% | 1973.56
06.18 | Balanceamento Dinâmico - 11,1 até 18,5kW | UNID | 13 | 747.01 | 9711.13 | 100% | 9711.13
06.19 | Balanceamento Dinâmico - 18,6 até 30kW | UNID | 4 | 760.24 | 3040.96 | 100% | 3040.96
06.20 | Balanceamento Dinâmico - 30,1 até 45kW | UNID | 4 | 773.47 | 3093.88 | 100% | 3093.88
06.21 | Balanceamento Dinâmico - 160kW | UNID | 10 | 1002.97 | 10029.7 | 100% | 10029.7
06.22 | Rejuvenescimento do motor elétrico - 0 até 2,2kW | UNID | 10 | 230.09 | 2300.9 | 100% | 2300.9
06.23 | Rejuvenescimento do motor elétrico - 2,3 até 4,1kW | UNID | 12 | 289.75 | 3477 | 100% | 3477
06.24 | Rejuvenescimento do motor elétrico - 7,6 até 11kW | UNID | 4 | 374.97 | 1499.88 | 100% | 1499.88
06.25 | Rejuvenescimento do motor elétrico - 11,1 até 18,5kW | UNID | 13 | 374.97 | 4874.61 | 100% | 4874.61
06.26 | Rejuvenescimento do motor elétrico - 18,6 até 30kW | UNID | 4 | 698.8 | 2795.2 | 100% | 2795.2
06.27 | Rejuvenescimento do motor elétrico - 30,1 até 45kW | UNID | 4 | 903.33 | 3613.32 | 100% | 3613.32
06.28 | Rejuvenescimento do motor elétrico - 160kW | UNID | 10 | 2454.33 | 24543.3 | 100% | 24543.3
06.29 | Rebobinamento Motores de até 3CV - IVPOLOS | UNID | 18 | 1060.02 | 19080.36 | 100% | 19080.36
06.30 | Rebobinamento Motores de até 6CV - IVPOLOS | UNID | 18 | 1784.09 | 32113.62 | 100% | 32113.62
06.31 | Rebobinamento Motores de até 20CV - IVPOLOS | UNID | 10 | 3689.52 | 36895.2 | 100% | 36895.2
06.32 | Rebobinamento Motores de até 30CV - IVPOLOS | UNID | 15 | 5831.32 | 87469.8 | 100% | 87469.8
06.33 | Rebobinamento Motores de até 40CV - VI POLOS | UNID | 6 | 8720.8 | 52324.8 | 100% | 52324.8
06.34 | Rebobinamento Motores de até 50CV - VI POLOS | UNID | 5 | 11720.84 | 58604.2 | 100% | 58604.2
06.35 | Rebobinamento Motores de até 75CV - VIII POLOS | UNID | 5 | 18134.53 | 90672.65 | 100% | 90672.65
06.36 | Rebobinamento Motores de até 270CV - II POLOS | UNID | 8 | 27890.15 | 223121.2 | 100% | 223121.2
06.37 | Prestação de Serviços em Tornearia | H | 18 | 128.09 | 2305.62 | 100% | 2305.62
06.38 | Prestação de Serviços em Fresagem | H | 18 | 136.79 | 2462.22 | 100% | 2462.22
06.39 | Prestação de Serviços em Plaina | H | 18 | 81.73 | 1471.14 | 100% | 1471.14
06.40 | Prestação de Serviços em Retifica | H | 18 | 207.42 | 3733.56 | 100% | 3733.56
06.43 | Óleo de transformador ASTM D 3487 | L | 500 | 37.22 | 18610 | 0% | 0
06.44 | Resina isolante para emenda de cabos eletricos | KG | 2 | 84.45 | 168.9 | 0% | 0
06.45 | Retentor 20X47X9 | UN | 2 | 20.05 | 40.1 | 0% | 0
06.46 | Retentor 30x62x10 | UN | 2 | 22.85 | 45.7 | 0% | 0
06.47 | Rolamento 3206 | UN | 2 | 362.32 | 724.64 | 0% | 0
06.48 | Rolamento 3206 C3 | UN | 2 | 164.9 | 329.8 | 0% | 0
06.49 | Rolamento 3206 C3 DDU | UN | 2 | 164.9 | 329.8 | 0% | 0
06.50 | Rolamento 3307 B | UN | 6 | 378.2 | 2269.2 | 0% | 0
06.51 | Rolamento 3307 C3 DDU | UN | 14 | 347.28 | 4861.92 | 0% | 0
06.52 | Rolamento 3308 | UN | 2 | 443.25 | 886.5 | 0% | 0
06.53 | Rolamento 3308 SC3 | UN | 4 | 393.58 | 1574.32 | 0% | 0
06.54 | Rolamento 3313 B 2Z | UN | 2 | 578.79 | 1157.58 | 0% | 0
06.55 | Rolamento 3313 C3 | UN | 2 | 930.49 | 1860.98 | 0% | 0
06.56 | Rolamento 5311 BDDU C3 E ENSX68 | UN | 2 | 588.55 | 1177.1 | 0% | 0
06.57 | Rolamento 5311 DDU | UN | 4 | 173.64 | 694.56 | 0% | 0
06.58 | Rolamento 5311 DDU C3 | UN | 2 | 588.55 | 1177.1 | 0% | 0
06.59 | Rolamento 6201 ZZ C3 12X32X10 | UN | 2 | 11.67 | 23.34 | 0% | 0
06.60 | Rolamento 6204 ZZ C3 | UN | 5 | 18.73 | 93.65 | 0% | 0
06.61 | Rolamento 6211 ZZ C3 | UN | 2 | 67.22 | 134.44 | 0% | 0
06.62 | Rolamento 6213 C3 | UN | 2 | 96.81 | 193.62 | 0% | 0
06.63 | Rolamento 6218 C3 DDU | UN | 4 | 215.22 | 860.88 | 0% | 0
06.64 | Rolamento 6218 DDU | UN | 2 | 215.22 | 430.44 | 0% | 0
06.65 | Rolamento 6304 | UN | 2 | 25.96 | 51.92 | 0% | 0
06.66 | Rolamento 6304 C3 DDU | UN | 9 | 23.29 | 209.61 | 0% | 0
06.67 | Rolamento 6305 C3 DDU | UN | 10 | 30.56 | 305.6 | 0% | 0
06.68 | Rolamento 6305 DDU | UN | 6 | 30.56 | 183.36 | 0% | 0
06.70 | Rolamento 6308 DDU | UN | 6 | 65.27 | 391.62 | 0% | 0
06.71 | Rolamento 7214 B | UN | 5 | 1099.71 | 5498.55 | 0% | 0
06.72 | Rolamento 7222 B | UN | 6 | 1802.53 | 10815.18 | 0% | 0
06.73 | Rolamento 7318 BWG | UN | 8 | 2160.05 | 17280.4 | 0% | 0
06.74 | Rolamento ANG 7313 BWG | UN | 7 | 1286.65 | 9006.55 | 0% | 0
06.75 | Rolamento NU 211 | UN | 2 | 257.89 | 515.78 | 0% | 0
06.76 | Rolamento NU 213 E | UN | 4 | 676.95 | 2707.8 | 0% | 0
06.77 | Rolamento NU 214 E | UN | 3 | 651.57 | 1954.71 | 0% | 0
06.78 | Rolamento NU 222 E | UN | 3 | 1383.72 | 4151.16 | 0% | 0
06.79 | Rolamento NU 303 C3 | UN | 4 | 347.28 | 1389.12 | 0% | 0
06.80 | Rolamento NU 307 B | UN | 2 | 303.68 | 607.36 | 0% | 0
06.81 | Rolamento NU 311 C3 | UN | 2 | 701.23 | 1402.46 | 0% | 0
06.82 | Rolamento NU 313 C3 | UN | 2 | 910.62 | 1821.24 | 0% | 0
06.83 | Selo Mecânico 1.1/4" | UN | 3 | 51.81 | 155.43 | 0% | 0
06.84 | Selo Mecânico 3/4" | UN | 13 | 37.57 | 488.41 | 0% | 0
06.85 | Selo Mecânico BA 20 MM | UN | 2 | 300.97 | 601.94 | 0% | 0
06.86 | Selo Mecânico BA 25 MM | UN | 4 | 358.54 | 1434.16 | 0% | 0
06.87 | Selo Mecânico BA 30 MM | UN | 16 | 423.55 | 6776.8 | 0% | 0
06.88 | Selo Mecânico BA 35 MM | UN | 9 | 839.3 | 7553.7 | 0% | 0
06.89 | Selo Mecanico BA 40 MM | UN | 8 | 563.5 | 4508 | 0% | 0
06.90 | Selo Mecanico BA 45 MM | UN | 6 | 655.71 | 3934.26 | 0% | 0
06.91 | Selo Mecanico BA 50 MM | UN | 9 | 740.59 | 6665.31 | 0% | 0
06.92 | Selo Mecânico BA 55 MM | UN | 6 | 871.32 | 5227.92 | 0% | 0
06.93 | Selo Mecânico BA 60 MM | UN | 2 | 978.97 | 1957.94 | 0% | 0
06.94 | Selo Mecânico BA 65 MM | UN | 2 | 1223.03 | 2446.06 | 0% | 0
06.95 | Selo Mecânico MG1 80 MM G28 | UN | 6 | 1977.81 | 11866.86 | 0% | 0
06.96 | Selo Mecânico GLRD 90 MM SIL/SIL | UN | 3 | 3208.99 | 9626.97 | 0% | 0
06.97 | Selo Mecânico GLRD 100 MM SIL/SIL | UN | 3 | 4193 | 12579 | 0% | 0
06.98 | Selo Mecânico MS 30/60 | UN | 4 | 1066.48 | 4265.92 | 0% | 0
06.99 | Selo Mecânico MS 30/80 | UN | 4 | 2690.56 | 10762.24 | 0% | 0
07. MANUTENÇÃO EM CONJUNTO MOTOBOMBA NORMALIZADA E CONJUNTO MOTOBOMBA CORPO ESPIRAL BIPARTIDO AXIALMENTE
07.01 | Desmontagem para fins de manutenção preventiva/corretiva Motobomba Helicoidal (1 à 7,5CV) | UNID | 3 | 138.11 | 414.33 | 0% | 0
07.02 | Remontagem/alinhamento/start up Motobomba Helicoidal (1 à 7,5CV) | UNID | 3 | 253.65 | 760.95 | 0% | 0
07.03 | Substituição rolamento/anel/bucha/acoplamento/vedação/eixo Motobomba Helicoidal (1 à 7,5CV) | UNID | 3 | 57.77 | 173.31 | 0% | 0
07.04 | Lubrificação Motobomba Helicoidal (1 à 7,5CV) | UNID | 3 | 80.34 | 241.02 | 0% | 0
07.05 | Desmontagem para fins de manutenção preventiva/corretiva Motobomba centrífuga multiestágio (1 à 10CV) | UNID | 3 | 138.11 | 414.33 | 0% | 0
07.06 | Remontagem/alinhamento/start up Motobomba centrífuga multiestágio (1 à 10CV) | UNID | 3 | 253.65 | 760.95 | 0% | 0
07.07 | Substituição rolamento/anel/bucha/acoplamento/vedação Motobomba centrífuga multiestágio (1 à 10CV) | UNID | 3 | 57.77 | 173.31 | 0% | 0
07.08 | Substituição eixo/rotor Motobomba centrífuga multiestágio (1 à 10CV) | UNID | 3 | 86.66 | 259.98 | 0% | 0
07.09 | Desmontagem para fins de manutenção preventiva/corretiva Motobomba centrífuga normalizada (15CV) | UNID | 4 | 443.73 | 1774.92 | 0% | 0
07.10 | Remontagem/alinhamento/start up Motobomba centrífuga normalizada (15CV) | UNID | 4 | 617.05 | 2468.2 | 0% | 0
07.11 | Substituição rolamento/anel/bucha/acoplamento/vedação Motobomba centrífuga normalizada (15CV) | UNID | 4 | 231.09 | 924.36 | 0% | 0
07.12 | Substituição eixo/rotor Motobomba centrífuga normalizada (15CV) | UNID | 4 | 231.09 | 924.36 | 0% | 0
07.13 | Lubrificação Motobomba centrífuga normalizada (15CV) | UNID | 4 | 138.11 | 552.44 | 0% | 0
07.14 | Desmontagem para fins de manutenção preventiva/corretiva Motobomba de corpo espiral (200CV) | UNID | 2 | 864.9 | 1729.8 | 0% | 0
07.15 | Remontagem/alinhamento/start up Motobomba de corpo espiral (200CV) | UNID | 2 | 1038.22 | 2076.44 | 0% | 0
07.16 | Substituição rolamento/anel/bucha/acoplamento/vedação Motobomba de corpo espiral (200CV) | UNID | 2 | 577.72 | 1155.44 | 0% | 0
07.17 | Substituição eixo/rotor Motobomba de corpo espiral (200CV) | UNID | 2 | 577.72 | 1155.44 | 0% | 0
07.18 | Lubrificação Motobomba de corpo espiral (200CV) | UNID | 2 | 138.11 | 276.22 | 0% | 0
07.19 | Reaperto gaxeta Motobomba de corpo espiral (200CV) | UNID | 2 | 138.11 | 276.22 | 0% | 0
07.20 | Desmontagem para fins de manutenção preventiva/corretiva Motobomba de corpo espiral (500CV) | UNID | 4 | 1286.07 | 5144.28 | 0% | 0
07.21 | Remontagem/alinhamento/start up Motobomba de corpo espiral (500CV) | UNID | 4 | 1574.93 | 6299.72 | 0% | 0
07.22 | Substituição rolamento/anel/bucha/acoplamento/vedação Motobomba de corpo espiral (500CV) | UNID | 4 | 866.58 | 3466.32 | 0% | 0
07.23 | Substituição eixo/rotor Motobomba de corpo espiral (500CV) | UNID | 4 | 1155.44 | 4621.76 | 0% | 0
07.24 | Lubrificação Motobomba de corpo espiral (500CV) | UNID | 4 | 253.65 | 1014.6 | 0% | 0
07.25 | Reaperto gaxeta Motobomba de corpo espiral (500CV) | UNID | 4 | 253.65 | 1014.6 | 0% | 0
07.26 | Balanceamento Dinâmico - 5 até 11kW | UNID | 2 | 493.39 | 986.78 | 100% | 986.78
07.27 | Balanceamento Dinâmico - acima de 147kW | UNID | 2 | 1002.97 | 2005.94 | 100% | 2005.94
07.28 | Recuperação do eixo - 4,2 até 5,7kW | UNID | 2 | 477.5 | 955 | 100% | 955
07.29 | Recuperação do eixo - 7,6 até 11kW | UNID | 2 | 892.68 | 1785.36 | 100% | 1785.36
07.30 | Recuperação do eixo - acima de 104kW | UNID | 2 | 2099.98 | 4199.96 | 100% | 4199.96
07.31 | Prestação de Serviços em Tornearia | UNID | 50 | 128.09 | 6404.5 | 100% | 6404.5
07.32 | Prestação de Serviços em Fresagem | UNID | 50 | 136.79 | 6839.5 | 100% | 6839.5
07.33 | Prestação de Serviços em Plaina | UNID | 50 | 81.73 | 4086.5 | 100% | 4086.5
07.34 | Prestação de Serviços em Retifica | UNID | 50 | 207.42 | 10371 | 100% | 10371
07.35 | Acoplamento Flexivel AN44 Bomba-Motor | UN | 2 | 390.67 | 781.34 | 0% | 0
07.36 | Elemento elástico p/ acoplamento AT-70 | UN | 2 | 1038.36 | 2076.72 | 0% | 0
07.38 | Anel Elástico para eixo E-80 | UN | 3 | 6.77 | 20.31 | 0% | 0
07.39 | Gaxeta (PTFE) TEADIR 5/8" | KG | 5 | 918.35 | 4591.75 | 0% | 0
07.43 | Retentor 75x110x13 | UN | 6 | 41.67 | 250.02 | 0% | 0
07.45 | Retentor 90X110X12 BRG | UN | 10 | 155.72 | 1557.2 | 0% | 0
07.47 | Rolamento 6319 C3 DDU | UN | 2 | 665.87 | 1331.74 | 0% | 0
07.48 | Rolamento 6322 C3 DDU | UN | 2 | 601.95 | 1203.9 | 0% | 0
07.49 | Rolamento 6315 ZZ C3 | UN | 4 | 322.2 | 1288.8 | 0% | 0
07.50 | Rolamento 6315 DDU | UN | 4 | 231.52 | 926.08 | 0% | 0
07.51 | Rolamento 6316 | UN | 8 | 350.77 | 2806.16 | 0% | 0
07.52 | Rolamento 6315 DDU C3 | UN | 2 | 332.63 | 665.26 | 0% | 0
07.53 | Rolamento 6319 ZZ C3 | UN | 2 | 672.31 | 1344.62 | 0% | 0
07.54 | Rolamento 6322 ZZ C3 | UN | 2 | 1016.11 | 2032.22 | 0% | 0
07.55 | Selo mecânico BA 80 MM | UN | 4 | 1855.44 | 7421.76 | 0% | 0
07.56 | Selo Mecânico MG1/80 G28 | UN | 2 | 1931.76 | 3863.52 | 0% | 0
08. MANUTENÇÃO EM MOTOR ELÉTRICO
08.01 | Rebobinamento Motores até 2CV - IVPOLOS | UNID | 2 | 921.88 | 1843.76 | 100% | 1843.76
08.02 | Rebobinamento Motores de 2,1CV até 5CV - IVPOLOS | UNID | 2 | 1377.96 | 2755.92 | 100% | 2755.92
08.03 | Rebobinamento Motores de 7,5CV - IVPOLOS | UNID | 2 | 1903.16 | 3806.32 | 100% | 3806.32
08.04 | Rebobinamento Motores de 15CV - IVPOLOS | UNID | 2 | 2687.76 | 5375.52 | 100% | 5375.52
08.05 | Rebobinamento Motores de 200CV - VIPOLOS | UNID | 2 | 26376.42 | 52752.84 | 100% | 52752.84
08.06 | Rebobinamento Motores de 500CV - IVPOLOS | UNID | 1 | 60782.78 | 60782.78 | 100% | 60782.78
08.07 | Prestação de Serviços em Tornearia | H | 40 | 128.09 | 5123.6 | 100% | 5123.6
08.08 | Prestação de Serviços em Fresagem | H | 40 | 136.79 | 5471.6 | 100% | 5471.6
08.09 | Prestação de Serviços em Plaina | H | 40 | 81.73 | 3269.2 | 100% | 3269.2
08.10 | Prestação de Serviços em Retifica | H | 40 | 207.42 | 8296.8 | 100% | 8296.8
08.11 | Rolamento 6211 ZZ C3 | UN | 2 | 84.58 | 169.16 | 0% | 0
08.12 | Rolamento 6305 EEJ30 | UN | 2 | 57.88 | 115.76 | 0% | 0
08.13 | Rolamento 6307 | UN | 2 | 52.67 | 105.34 | 0% | 0
08.14 | Rolamento 6319 C3 DDU | UN | 2 | 636.93 | 1273.86 | 0% | 0
08.15 | Rolamento 6319 ZZ C3 | UN | 2 | 585.49 | 1170.98 | 0% | 0
08.16 | Rolamento 6311 ZZ C3 | UN | 2 | 136.33 | 272.66 | 0% | 0
08.17 | Rolamento 6316 | UN | 2 | 321.83 | 643.66 | 0% | 0
09. MANUTENÇÃO EM COMPRESSOR ROTATIVO
09.01 | Prestação de Serviços em Tornearia | UNID | 70 | 128.09 | 8966.3 | 100% | 8966.3
09.02 | Prestação de Serviços em Fresagem | UNID | 70 | 136.79 | 9575.3 | 100% | 9575.3
09.03 | Prestação de Serviços em Plaina | UNID | 70 | 81.73 | 5721.1 | 100% | 5721.1
09.04 | Prestação de Serviços em Retifica | UNID | 70 | 207.42 | 14519.4 | 100% | 14519.4
09.05 | Balanceamento Dinâmico - acima de 147kW | UNID | 3 | 1000.65 | 3001.95 | 100% | 3001.95
09.06 | Recuperação do eixo - acima de 104kW | UNID | 3 | 2102.56 | 6307.68 | 100% | 6307.68
09.07 | Correia em V Geminada, Perfil XPB Dentado, 3000 | UN | 20 | 128.21 | 2564.2 | 0% | 0
09.11 | Manômetro envólucro inox, DN63mm, com glicerina, 1/4" BSP, 0 a 7 BAR | UN | 3 | 114.9 | 344.7 | 0% | 0
09.12 | Óleo Hidráulico Mineral ISO VG 220 Multiuso | l | 2 | 45.28 | 90.56 | 0% | 0
09.13 | Parafuso Allen Inox M12x50mm | UN | 12 | 14.42 | 173.04 | 0% | 0
09.15 | Retentor 85X105X12 | UN | 3 | 112.7 | 338.1 | 0% | 0
09.16 | Rolamento 2215 EX | UN | 8 | 436.43 | 3491.44 | 0% | 0
09.17 | Rolamento 6316 C3 DDU | UN | 3 | 395.99 | 1187.97 | 0% | 0
09.18 | Rolamento 6319 C3 DDU | UN | 3 | 665.87 | 1997.61 | 0% | 0
09.19 | Rolamento NU 316 EC | UN | 3 | 1493.69 | 4481.07 | 0% | 0
09.20 | Sensor de temperatura PT100 | UN | 3 | 23.89 | 71.67 | 0% | 0
10. MANUTENÇÃO EM CONVERSOR DE FREQUENCIA
10.01 | Coleta, devolução e Laudo 0,18 até 75kW | UNID | 12 | 315.54 | 3786.48 | 0% | 0
10.02 | Coleta, devolução e Laudo 90 até 185kW | UNID | 3 | 471.66 | 1414.98 | 0% | 0
10.03 | Coleta, devolução e Laudo 368kW | UNID | 2 | 621.75 | 1243.5 | 0% | 0
10.04 | Testes, limpeza e substituição de placa de controle 0,18 até 75kW | UNID | 12 | 155.53 | 1866.36 | 100% | 1866.36
10.05 | Testes, limpeza e substituição de placa de controle 90 até 185kW | UNID | 3 | 318.85 | 956.55 | 100% | 956.55
10.06 | Testes, limpeza e substituição de placa de controle 368kW | UNID | 2 | 472.62 | 945.24 | 100% | 945.24
10.07 | Medições, limpeza e substituição de retificadores de entrada 0,18 até 75kW | UNID | 12 | 318.85 | 3826.2 | 100% | 3826.2
10.08 | Medições, limpeza e substituição de retificadores de entrada 90 até 185kW | UNID | 3 | 472.62 | 1417.86 | 100% | 1417.86
10.09 | Medições, limpeza e substituição de retificadores de entrada 368kW | UNID | 2 | 629.32 | 1258.64 | 100% | 1258.64
10.10 | Medição, limpeza e substituição do circuito intermediário 0,18 até 75kW | UNID | 12 | 318.85 | 3826.2 | 100% | 3826.2
10.11 | Medição, limpeza e substituição do circuito intermediário 90 até 185kW | UNID | 3 | 472.62 | 1417.86 | 100% | 1417.86
10.12 | Medição, limpeza e substituição do circuito intermediário 368kW | UNID | 2 | 629.32 | 1258.64 | 100% | 1258.64
10.13 | Medição, limpeza e substituição do circuito Inversor 0,18 até 75kW | UNID | 12 | 318.85 | 3826.2 | 100% | 3826.2
10.14 | Medição, limpeza e substituição do circuito Inversor 90 até 185kW | UNID | 3 | 472.62 | 1417.86 | 100% | 1417.86
10.15 | Medição, limpeza e substituição do circuito Inversor 368kW | UNID | 2 | 629.32 | 1258.64 | 100% | 1258.64
10.16 | Testes, limpeza e substituição de placa de potencia 0,18 até 75kW | UNID | 12 | 155.53 | 1866.36 | 100% | 1866.36
10.17 | Testes limpeza e substituição de placa de potencia 90 até 185kW | UNID | 3 | 472.62 | 1417.86 | 100% | 1417.86
10.18 | Testes limpeza e substituição de placa de potencia 368kW | UNID | 2 | 629.32 | 1258.64 | 100% | 1258.64
10.19 | Substituição preventivo do conjunto de ventiladores 0,18 até 75kW | UNID | 12 | 155.53 | 1866.36 | 100% | 1866.36
10.20 | Substituição preventivo do conjunto de ventiladores 90 até 185kW | UNID | 3 | 318.85 | 956.55 | 100% | 956.55
10.21 | Substituição preventivo do conjunto de ventiladores 368kW | UNID | 2 | 472.62 | 945.24 | 100% | 945.24
10.22 | Testes limpeza e substituição de placa de gatilho 0,18 até 75kW | UNID | 12 | 155.53 | 1866.36 | 100% | 1866.36
10.23 | Testes limpeza e substituição de placa de gatilho 90 até 185kW | UNID | 3 | 318.85 | 956.55 | 100% | 956.55
10.24 | Testes limpeza e substituição de placa de gatilho 368kW | UNID | 2 | 472.62 | 945.24 | 100% | 945.24
10.25 | Testes limpeza e substituição de placa de pré carga 0,18 até 75kW | UNID | 12 | 155.53 | 1866.36 | 100% | 1866.36
10.26 | Testes limpeza e substituição de placa de pré carga 90 até 185kW | UNID | 3 | 318.85 | 956.55 | 100% | 956.55
10.27 | Testes limpeza e substituição de placa de pré carga 368kW | UNID | 2 | 472.62 | 945.24 | 100% | 945.24
10.28 | Limpeza de placas eletrônicas em cuba ultrassonica (Unitário) | UNID | 17 | 318.85 | 5420.45 | 100% | 5420.45
10.29 | Parametrização de inversor de frequência (unitario) | UNID | 17 | 204.34 | 3473.78 | 100% | 3473.78
10.30 | Recuperação de carcaça e pintura 0,18 até 75kW | UNID | 12 | 244.29 | 2931.48 | 100% | 2931.48
10.31 | Recuperação de carcaça e pintura 90 até 185kW | UNID | 3 | 623.08 | 1869.24 | 100% | 1869.24
10.32 | Recuperação de carcaça e pintura 368kW | UNID | 2 | 903.31 | 1806.62 | 100% | 1806.62
10.33 | Manutenção Preventiva 0,18 até 75kW | UNID | 12 | 241.38 | 2896.56 | 100% | 2896.56
10.34 | Manutenção Preventiva 90 até 185kW | UNID | 3 | 777.21 | 2331.63 | 100% | 2331.63
10.35 | Manutenção Preventiva 368kW | UNID | 2 | 1289.23 | 2578.46 | 100% | 2578.46
10.36 | Análise Preditiva 0,18 até 75kW | UNID | 12 | 241.38 | 2896.56 | 100% | 2896.56
10.37 | Análise Preditiva 90 até 185kW | UNID | 3 | 777.21 | 2331.63 | 100% | 2331.63
10.38 | Análise Preditiva 368kW | UNID | 2 | 1289.23 | 2578.46 | 100% | 2578.46
10.39 | Realização de Backup em inversor de frequência em laboratório (unitário) | UNID | 17 | 155.53 | 2644.01 | 100% | 2644.01
10.40 | Pré carga em conversores de Frequência com fonte padrão 440VDC 0,18 até 75kW | UNID | 12 | 155.53 | 1866.36 | 100% | 1866.36
10.41 | Pré carga em conversores de Frequência com fonte padrão 440VDC 90 até 185kW | UNID | 3 | 472.62 | 1417.86 | 100% | 1417.86
10.42 | Pré carga em conversores de Frequência com fonte padrão 440VDC 368kW | UNID | 2 | 943.03 | 1886.06 | 100% | 1886.06
10.43 | Teste de protocolo de rede profibus / devicenet / Ethernet / modbus R (unitário) | UNID | 17 | 629.32 | 10698.44 | 100% | 10698.44
10.44 | Substituição de cabos e periféricos 0,18 até 75kW | UNID | 12 | 155.53 | 1866.36 | 100% | 1866.36
10.45 | Substituição de cabos e periféricos 90 até 185kW | UNID | 3 | 318.85 | 956.55 | 100% | 956.55
10.46 | Substituição de cabos e periféricos 368kW | UNID | 2 | 629.32 | 1258.64 | 100% | 1258.64
10.47 | Substituição de barramentos circuito retificador 0,18 até 75kW | UNID | 12 | 155.53 | 1866.36 | 100% | 1866.36
10.48 | Substituição de barramentos circuito retificador 90 até 185kW | UNID | 3 | 629.32 | 1887.96 | 100% | 1887.96
10.49 | Substituição de barramentos circuito retificador 368kW | UNID | 2 | 943.03 | 1886.06 | 100% | 1886.06
10.18 | testes limpeza e substituição de placa de potencia 368kW | UN | 2 | 777.1025 | 1554.205 | 100% | 1554.205
10.19 | substituição preventivo do conjunto de ventiladores 0,18 até 75kW | UN | 12 | 194.2756 | 2331.3074 | 100% | 2331.3074
10.20 | substituição preventivo do conjunto de ventiladores 90 até 185kW | UN | 3 | 388.5512 | 1165.6537 | 100% | 1165.6537
10.21 | substituição preventivo do conjunto de ventiladores 368kW | UN | 2 | 582.8269 | 1165.6537 | 100% | 1165.6537
10.22 | testes limpeza e substituição de placa de gatilho 0,18 até 75kW | UN | 12 | 194.2756 | 2331.3074 | 100% | 2331.3074
10.23 | testes limpeza e substituição de placa de gatilho 90 até 185kW | UN | 3 | 388.5512 | 1165.6537 | 100% | 1165.6537
10.24 | testes limpeza e substituição de placa de gatilho 368kW | UN | 2 | 582.8269 | 1165.6537 | 100% | 1165.6537
10.25 | testes limpeza e substituição de placa de pré carga 0,18 até 75kW | UN | 12 | 194.2756 | 2331.3074 | 100% | 2331.3074
10.26 | testes limpeza e substituição de placa de pré carga 90 até 185kW | UN | 3 | 388.5512 | 1165.6537 | 100% | 1165.6537
10.27 | testes limpeza e substituição de placa de pré carga 368kW | UN | 2 | 582.8269 | 1165.6537 | 100% | 1165.6537
10.28 | Limpeza de placas eletrônicas em cuba ultrassonica (Unitário) | UN | 17 | 388.5512 | 6605.3711 | 100% | 6605.3711
10.29 | Parametrização de inversor de frequência (unitario) | UN | 17 | 249.0713 | 4234.2122 | 100% | 4234.2122
10.30 | Recuperação de carcaça e pintura 0,18 até 75kW | UN | 12 | 298.8856 | 3586.6268 | 100% | 3586.6268
10.31 | Recuperação de carcaça e pintura 90 até 185kW | UN | 3 | 772.1211 | 2316.3632 | 100% | 2316.3632
10.32 | Recuperação de carcaça e pintura 368kW | UN | 2 | 1805.767 | 3611.534 | 100% | 3611.534
10.33 | manutenção Preventiva 0,18 até 75kW | UN | 12 | 298.8856 | 3586.6268 | 100% | 3586.6268
10.34 | manutenção Preventiva 90 até 185kW | UN | 3 | 971.3781 | 2914.1343 | 100% | 2914.1343
10.35 | manutenção Preventiva 368kW | UN | 2 | 1594.0564 | 3188.1127 | 100% | 3188.1127
10.36 | análise Preditiva 0,18 até 75kW | UN | 12 | 298.8856 | 3586.6268 | 100% | 3586.6268
10.37 | análise Preditiva 90 até 185kW | UN | 3 | 971.3781 | 2914.1343 | 100% | 2914.1343
10.38 | análise Preditiva 368kW | UN | 2 | 1594.0564 | 3188.1127 | 100% | 3188.1127
10.39 | realização de Backup em inversor de frequência em laboratório (unitário) | UN | 17 | 194.2756 | 3302.6855 | 100% | 3302.6855
10.40 | Pré carga em conversores de Frequência com fonte padrão 440VDC 0,18 até 75kW | UN | 12 | 194.2756 | 2331.3074 | 100% | 2331.3074
10.41 | Pré carga em conversores de Frequência com fonte padrão 440VDC 90 até 185kW | UN | 3 | 582.8269 | 1748.4806 | 100% | 1748.4806
10.42 | Pré carga em conversores de Frequência com fonte padrão 440VDC 368kW | UN | 2 | 1165.6537 | 2331.3074 | 100% | 2331.3074
10.43 | Teste de protocolo de rede profibus / devicenet / Ethernet / modbus R (unitário) | UN | 17 | 777.1025 | 13210.7422 | 100% | 13210.7422
10.44 | substituição de cabos e periféricos 00,18 até 75kW | UN | 12 | 194.2756 | 2331.3074 | 100% | 2331.3074
10.45 | substituição de cabos e periféricos 90 até 185kW | UN | 3 | 388.5512 | 1165.6537 | 100% | 1165.6537
10.46 | substituição de cabos e periféricos 368kW | UN | 2 | 777.1025 | 1554.205 | 100% | 1554.205
10.47 | substituição de barramentos circuito retificador 0,18 até 75kW | UN | 12 | 194.2756 | 2331.3074 | 100% | 2331.3074
10.48 | substituição de barramentos circuito retificador 90 até 185kW | UN | 3 | 777.1025 | 2331.3074 | 100% | 2331.3074
10.49 | substituição de barramentos circuito retificador 368kW | UN | 2 | 1165.6537 | 2331.3074 | 100% | 2331.3074
PREÇO FINAL |  |  |  | 5926339.4562 |  | TOTAL TERCEIRIZAÇÃO | 1838711.0562

## MANUTENÇÃO ESGOTO
|  |  | BDI SERVIÇO= | 24.54% | ORÇAMENTO |  | TAXA TERCEIRIZAÇÃO= | 34.01%
|  |  | BDI MATERIAL= | 15.76% |  |  | Critério: Para se definir a taxa de terceirização analisou-se o impacto dessa atividade em relação a atividade fim da contratação, e também o grau de especialização da atividade em relação a frequência de utilização, além dos casos em que trata-se basicamente de aquisição do material em si, onde não seria viável a empresa ser a fabricante das peças.
OBRA: | SERVIÇOS MANUTENÇÃO SISTEMA DE COLETA DE ESGOTO | A REMUNERAÇÃO DOS SERVIÇOS NOTURNOS SEGUIRÃO AS REGRAS ESTABELECIDAS PELA CLT EM SEU ART.73° - " Salvo nos casos de revezamento semanal ou quinzenal, o trabalho noturno terá remuneração superior a do diúrno, sua remuneração terá acréscimo de 20% (vinte por cento) pelo menos sobre a hora diúrna." Parágrafo segundo; "Considera-se noturno, para os efeitos desse artigo, o trabalho executado entre as 22 horas de um dia e as 5 horas do dia segunte."
|  | PRAZO | 12 | MESES
ITENS | SERVIÇOS LICITADOS | DIÚRNO/ NOTURNO | UNID. | QUANT. | PREÇO UNITÁRIO COM BDI | PREÇO TOTAL
[6 empty] | 5541014.62 | Taxa de terceirização por serviço | Correspondente em valores monetários
01.09 | TÉCNICO EM EDIFICAÇÕES ENCARREGADO SERVIÇOS DE CAMPO COM CONHECIMENTO EM ELABORAÇÃO DE PLANILHAS DIGITAIS, EDITORES DE TEXTO E PROJETOS SISTEMA CAD |  | mês | 12 | 5101.7774 | 61221.33 | 0% | 0
01.10 | ENGENHEIRO CIVIL OU SANITARISTA RESPONSÁVEL TÉCNICO DA MANUTENÇÃO |  | mês | 12 | 23995.9906 | 287951.89 | 0% | 0
01.12 | ASSISTENTES ADMINISTRATIVO |  | mês | 24 | 2630.193 | 63124.63 | 0% | 0
01.13 | INSTALAÇÕES LOCAIS OPERACIONAIS E ADMINISTRAÇÃO LOCAL |  | mês | 12 | 18680.3481 | 224164.18 | 100% | 224164.18
01.14 | VEÍCULO UTILITÁRIO TIPO PICK-UP |  | mês | 24 | 3107.1147 | 74570.75 | 100% | 74570.75
01.15 | RETRO ESCAVADEIRA | DIURNO | h | 20 | 82.2558 | 1645.12 | 0% | 0
01.16 | CAMINHÃO TRAÇADO EQUIPADO COM GUINDALTO (MUNCK) | DIURNO | h | 20 | 342.8093 | 6856.19 | 100% | 6856.19
02.01 | DEMOLIÇÃO MANUAL DE CONCRETO/CONCRETO ARMADO E DESTINAÇÃO DOS RESÍDUOS | DIURNO | m³ | 2 | 829.46 | 1658.92 | 0% | 0
02.02 | DEMOLIÇÃO MANUAL DE CONCRETO/CONCRETO ARMADO E DESTINAÇÃO DOS RESÍDUOS | NOTURNO | m³ | 1 | 1036.82 | 1036.82 | 0% | 0
02.03 | DEMOLIÇÃO MECANIZADA E DESTINAÇÃO DOS RESÍDUOS | DIURNO | m³ | 3 | 299 | 897 | 0% | 0
02.04 | DEMOLIÇÃO MECANIZADA E DESTINAÇÃO DOS RESÍDUOS | NOTURNO | m³ | 1 | 373.75 | 373.75 | 0% | 0
02.07 | ESCAVAÇÃO MECANIZADA POÇOS E VALAS ATÉ 2,00 METROS | DIURNO | m³ | 1034 | 10.59 | 10950.06 | 0% | 0
02.08 | ESCAVAÇÃO MECANIZADA POÇOS E VALAS ATÉ 2,00 METROS | NOTURNO | m³ | 1 | 13.23 | 13.23 | 0% | 0
02.09 | ESCAVAÇÃO MECANIZADA POÇOS E VALAS ATÉ 4,00 METROS | DIURNO | m³ | 326 | 14.02 | 4570.52 | 0% | 0
02.10 | ESCAVAÇÃO MECANIZADA POÇOS E VALAS ATÉ 4,00 METROS | NOTURNO | m³ | 133 | 17.53 | 2331.49 | 0% | 0
02.11 | ESCAVAÇÃO MECANIZADA POÇOS E VALAS ATÉ 6,00 METROS | DIURNO | m³ | 7 | 17.55 | 122.85 | 0% | 0
02.12 | ESCAVAÇÃO MECANIZADA POÇOS E VALAS ATÉ 6,00 METROS | NOTURNO | m³ | 1 | 21.93 | 21.93 | 0% | 0
02.13 | ESCAVAÇÃO MANUAL POÇOS E VALAS ATÉ 1,25 METROS | DIURNO | m³ | 62 | 53.65 | 3326.3 | 0% | 0
02.14 | ESCAVAÇÃO MANUAL POÇOS E VALAS ATÉ 1,25 METROS | NOTURNO | m³ | 1 | 67.06 | 67.06 | 0% | 0
02.15 | ESCAVAÇÃO MANUAL POÇOS E VALAS DE 1,25 ATÉ 6,00 METROS | DIURNO | m³ | 1 | 99.06 | 99.06 | 0% | 0
02.16 | ESCAVAÇÃO MANUAL POÇOS E VALAS DE 1,25 ATÉ 6,00 METROS | NOTURNO | m³ | 1 | 123.82 | 123.82 | 0% | 0
02.17 | REATERRO MANUAL OU MECANIZADO DE VALAS, ADENSADO MECANICAMENTE EM CAMADAS DE 20 cm | DIURNO | m³ | 870 | 12.45 | 10831.5 | 0% | 0
02.18 | REATERRO MANUAL OU MECANIZADO DE VALAS, ADENSADO MECANICAMENTE EM CAMADAS DE 20 cm | NOTURNO | m³ | 105 | 15.57 | 1634.85 | 0% | 0
02.19 | REATERRO MANUAL OU MECANIZADO DE VALAS, COM FORNECIMENTO DE AREIA, ADENSAMENTO HIDRÁULICO COM GC = 100%. | DIURNO | m³ | 629 | 166.23 | 104558.67 | 0% | 0
02.20 | REATERRO MANUAL OU MECANIZADO DE VALAS, COM FORNECIMENTO DE AREIA, ADENSAMENTO HIDRÁULICO COM GC = 100%. | NOTURNO | m³ | 29 | 207.79 | 6025.91 | 0% | 0
02.21 | CARGA, MANOBRAS, TRANSPORTE E DESCARGA DE AREIA, BRITA, PEDRA DE MAO, SOLOS E ENTULHOS COM CAMINHAO BASCULANTE ATÉ 10 m³. Taxa empolamento 28% | DIURNO | m³ | 2245 | 55.36 | 124283.2 | 0% | 0
02.22 | CARGA, MANOBRAS, TRANSPORTE E DESCARGA DE AREIA, BRITA, PEDRA DE MAO, SOLOS E ENTULHOS COM CAMINHAO BASCULANTE ATÉ 10 m³. | NOTURNO | m³ | 4 | 69.2 | 276.8 | 0% | 0
02.23 | LASTRO DE BRITA/BERÇO | DIURNO | m³ | 40 | 182.9 | 7316 | 0% | 0
02.24 | LASTRO DE BRITA/BERÇO | NOTURNO | m³ | 1 | 228.62 | 228.62 | 0% | 0
02.25 | ESCORAMENTO TIPO PONTALETEAMENTO | DIURNO | m² | 140 | 11.43 | 1600.2 | 0% | 0
02.26 | ESCORAMENTO TIPO PONTALETEAMENTO | NOTURNO | m² | 1 | 14.29 | 14.29 | 0% | 0
02.27 | ESCORAMENTO TIPO DESCONTÍNUO | DIURNO | m² | 17 | 27.53 | 468.01 | 0% | 0
02.28 | ESCORAMENTO TIPO DESCONTÍNUO | NOTURNO | m² | 1 | 34.42 | 34.42 | 0% | 0
02.29 | ESCORAMENTO TIPO BLINDADO (BLINDER) | DIURNO | m² | 5 | 43.92 | 219.6 | 0% | 0
02.30 | ESCORAMENTO TIPO BLINDADO (BLINDER) | NOTURNO | m² | 1 | 54.9 | 54.9 | 0% | 0
02.31 | ESCORAMENTO TIPO ESTACA PRANCHA | DIURNO | m² | 1 | 64.83 | 64.83 | 100% | 64.83
02.32 | ESCORAMENTO TIPO ESTACA PRANCHA | NOTURNO | m² | 1 | 81.04 | 81.04 | 100% | 81.04
02.33 | ESGOTAMENTO DE POÇOS E VALAS COM BOMBA AUTOESCORVANTE | DIURNO | h | 62 | 12.25 | 759.5 | 0% | 0
02.34 | ESGOTAMENTO DE POÇOS E VALAS COM BOMBA AUTOESCORVANTE | NOTURNO | h | 10 | 15.32 | 153.2 | 0% | 0
02.35 | INSTALAÇÃO DE PONTEIRA FILTRANTE PARA REBAIXAMENTO DE ÁGUAS SUBTERRÂNEAS | DIURNO | un | 79 | 113.63 | 8976.77 | 0% | 0
02.36 | INSTALAÇÃO DE PONTEIRA FILTRANTE PARA REBAIXAMENTO DE ÁGUAS SUBTERRÂNEAS | NOTURNO | un | 27 | 142.03 | 3834.81 | 0% | 0
02.37 | OPERAÇÃO DO SISTEMA DE REBAIXAMENTO DE ÁGUAS SUBTERRÂNEAS | DIURNO | cjxdia | 10 | 549.49 | 5494.9 | 0% | 0
02.38 | OPERAÇÃO DO SISTEMA DE REBAIXAMENTO DE ÁGUAS SUBTERRÂNEAS | NOTURNO | cjxdia | 3 | 686.86 | 2060.58 | 0% | 0
02.39 | ENSECADEIRA COM SACOS DE AREIA | DIURNO | m³ | 1 | 212.58 | 212.58 | 100% | 212.58
02.40 | ENSECADEIRA COM SACOS DE AREIA | NOTURNO | m³ | 4 | 265.73 | 1062.92 | 100% | 1062.92
03.01 | FORMA DE MADEIRA COMUM | DIURNO | m² | 47 | 80.08 | 3763.76 | 100% | 3763.76
03.02 | CIMBRAMENTO | NOTURNO | m³ | 1 | 47.21 | 47.21 | 100% | 47.21
03.03 | EXECUÇÃO DE ARMADURA EM AÇO CA-50 | DIURNO | kg | 496 | 18.8 | 9324.8 | 100% | 9324.8
03.04 | CONCRETO ESTRUTURAL, FCK = 40,0 MPA BOMBEADO | DIURNO | m³ | 18 | 728.26 | 13108.68 | 100% | 13108.68
03.05 | ALVENARIA EM BLOCO CERÂMICO e=15cm | DIURNO | m² | 7 | 77.98 | 545.86 | 100% | 545.86
03.06 | LAJE PRÉ FABRICADA ESPESSURA 12cm COM CAPA DE CONCRETO 4cm. | DIURNO | m² | 6 | 153.22 | 919.32 | 100% | 919.32
03.07 | EMBOÇO, CIMENTO CAL E AREIA, TRAÇO 1:2:6 COM CHAPISCO, CIMENTO E AREIA TRAÇO 1:3 | DIURNO | m² | 92 | 46.2 | 4250.4 | 100% | 4250.4
03.08 | PISO CERÂMICO OU AZULEJO | DIURNO | m² | 6 | 72.18 | 433.08 | 100% | 433.08
03.09 | ESQUADRIA DE ALUMÍNIO (PORTA OU JANELA), COM VENEZIANAS, INCLUSIVE FERRAGENS. | DIURNO | m² | 12 | 845.24 | 10142.88 | 100% | 10142.88
03.10 | CHAPISCO, CIMENTO E AREIA, TRAÇO 1:3 | DIURNO | m² | 90 | 8 | 720 | 100% | 720
03.11 | IMPERMEABILIZAÇÃO COM MEMBRANA APLICADA A FRIO | DIURNO | m² | 6 | 76.3 | 457.8 | 100% | 457.8
03.12 | CHAPAS PARA PISO - TIPO XADREZ | DIURNO | m² | 1 | 590.44 | 590.44 | 100% | 590.44
03.13 | GUARDA CORPO | DIURNO | m | 30 | 315.03 | 9450.9 | 100% | 9450.9
03.14 | PISO CIMENTADO LISO/CALÇADA e=15cm | DIURNO | m² | 1 | 24.17 | 24.17 | 100% | 24.17
03.15 | PINTURA EM ESTRUTURA METÁLICA | DIURNO | m² | 100 | 39.66 | 3966 | 100% | 3966
03.16 | PINTURA LATEX ACRÍLICA SOBRE REBOCO SEM MASSA CORRIDA | DIURNO | m² | 4 | 17.41 | 69.64 | 100% | 69.64
03.17 | COBERTURA COM TELHA ONDULADA DE FIBROCIMENTO E=6 MM, COM TRAMA DE MADEIRA | DIURNO | m² | 4 | 78.91 | 315.64 | 100% | 315.64
03.18 | CALHAS, RUFOS E DUTOS PARA DRENAGEM EM CHAPAS DE ALUMÍNIO e=2mm, LARGURA DE CORTE 45cm | DIURNO | m | 12 | 99.38 | 1192.56 | 100% | 1192.56
04.01 | CAIXA DE INSPEÇÃO DIÂMETRO 400mm PROF. INTERNA LIVRE ATÉ 100cm , INCLUSO FUNDO COM ACABAMENTO CALHA E LAJE COM TAMPÃO DE FERRO FUNDIDO DN400mm. | DIURNO | un | 1 | 800.15 | 800.15 | 0% | 0
04.02 | CAIXA DE INSPEÇÃO DIÂMETRO 600mm PROF. INTERNA LIVRE ATÉ 100cm , INCLUSO FUNDO COM ACABAMENTO CALHA E LAJE COM TAMPÃO DE FERRO FUNDIDO DN400mm. | DIURNO | un | 4 | 838.77 | 3355.08 | 0% | 0
04.03 | POÇO DE VISITA DIÂMETRO 800mm PROF. INTERNA LIVRE ATÉ 200cm, INCLUSO FUNDO COM ACABAMENTO CALHA E TAMPA. | DIURNO | un | 1 | 3282.23 | 3282.23 | 0% | 0
04.04 | POÇO DE VISITA DIÂMETRO 800mm PROF. INTERNA LIVRE ATÉ 300cm, INCLUSO FUNDO COM ACABAMENTO CALHA E TAMPA. | DIURNO | un | 1 | 4088.62 | 4088.62 | 0% | 0
04.05 | POÇO DE VISITA DIÂMETRO 1000mm PROF. INTERNA LIVRE ATÉ 400cm, INCLUSO FUNDO COM ACABAMENTO CALHA E TAMPA. | DIURNO | un | 1 | 7379.57 | 7379.57 | 0% | 0
04.06 | CAIXA BLOCO CONCRETO MACIÇO (ESPESSURA PAREDE MÍNIMA 15cm) PERÍMETRO INTERNO ATÉ 400cm, INCLUSO TAMPA E LAJE DE FUNDO, ATÉ 100cm DE ALTURA LIVRE MEDIDO INTERNAMENTE. | DIURNO | un | 6 | 2013.77 | 12082.62 | 0% | 0
04.07 | CAIXA BLOCO CONCRETO MACIÇO (ESPESSURA PAREDE MÍNIMA 15cm) PERÍMETRO INTERNO ATÉ 600cm, INCLUSO TAMPA E LAJE DE FUNDO, ATÉ 100cm DE ALTURA LIVRE MEDIDO INTERNAMENTE. | DIURNO | un | 7 | 3375.39 | 23627.73 | 0% | 0
04.08 | ACRÉSCIMO DE ALVENARIA EM BLOCO DE CONCRETO MACIÇO (ESPESSURA PAREDE MÍNIMA 15cm) PERÍMETRO ATÉ 600cm | DIURNO | m² | 25 | 524.72 | 13118 | 0% | 0
04.09 | FORNECIMENTO E INSTALAÇÃO DE TAMPA DE CONCRETO ARMADO ( MÃO DE OBRA, FORMA, AÇO E CONCRETO ), PARA ÁGUA, ESGOTO OU DRENAGEM | DIURNO | m³ | 11 | 2423.91 | 26663.01 | 0% | 0
04.13 | ASSENTAMENTO DE TUBO EM CONCRETO, JUNTA ARGAMASSADA OU MANTA GEOTEXTIL DIÂMETRO ATÉ DN-400 | DIURNO | m | 7 | 195.95 | 1371.65 | 0% | 0
04.14 | ASSENTAMENTO DE TUBO EM CONCRETO, JUNTA ARGAMASSADA OU MANTA GEOTEXTIL DIÂMETRO ACIMA DN-400 ATÉ DN-600 | DIURNO | m | 4 | 357.08 | 1428.32 | 0% | 0
04.15 | ASSENTAMENTO DE TUBO EM CONCRETO, JUNTA ARGAMASSADA OU MANTA GEOTEXTIL DIÂMETRO ACIMA DN-600 ATÉ DN-800 | DIURNO | m | 4 | 567.13 | 2268.52 | 0% | 0
04.16 | ASSENTAMENTO DE TUBO EM CONCRETO, JUNTA ARGAMASSADA OU MANTA GEOTEXTIL DIÂMETRO ACIMA DN-800 ATÉ DN-1000 | DIURNO | m | 4 | 732.99 | 2931.96 | 0% | 0
04.19 | FORNECIMENTO DE TUBO EM CONCRETO ATÉ DN-400 mm | DIURNO | m | 6 | 135.06 | 810.36 | 0% | 0
04.20 | FORNECIMENTO DE TUBO EM CONCRETO DIÂMETRO ACIMA DE DN-400 mm ATÉ DN-600 mm | DIURNO | m | 2 | 261.34 | 522.68 | 0% | 0
04.21 | FORNECIMENTO DE TUBO EM CONCRETO DIÂMETRO ACIMA DE DN-600 mm ATÉ DN-800 mm | DIURNO | m | 4 | 434.82 | 1739.28 | 0% | 0
04.22 | FORNECIMENTO DE TUBO EM CONCRETO DIÂMETRO ACIMA DE DN-800 mm ATÉ DN1000 mm | DIURNO | m | 3 | 560.01 | 1680.03 | 0% | 0
05.02 | CORTE DE PAVIMENTAÇÃO ASFALTICA E OU CONCRETO COM ESPESSURA ATÉ 0,10m | DIURNO | m | 1735 | 3.13 | 5430.55 | 0% | 0
05.03 | RECOMPOSIÇÃO DE ASFALTO - MANUTENÇÃO, INCLUSIVE O FORNECIMENTO DOS MATERIAIS (CAUQ) | DIURNO | m² | 666 | 187.71 | 125014.86 | 100% | 125014.86
05.04 | REPAVIMENTAÇÃO EM PARALELEPÍPEDO | DIURNO | m² | 20 | 66.4 | 1328 | 0% | 0
05.05 | FORNECIMENTO DE PARALELEPIPEDO | DIURNO | m² | 5 | 72.04 | 360.2 | 100% | 360.2
05.06 | REPAVIMENTAÇÃO EM LAJOTA SEXTAVADA | DIURNO | m² | 669 | 26.59 | 17788.71 | 0% | 0
05.07 | FORNECIMENTO DE LAJOTA SEXTAVADA | DIURNO | m² | 60 | 66.17 | 3970.2 | 100% | 3970.2
05.08 | REPAVIMENTAÇÃO EM PEDRA PORTUGUESA (PETIT-PAVÊ) | DIURNO | m² | 9 | 60.75 | 546.75 | 0% | 0
05.09 | FORNECIMENTO DE PEDRA PORTUGUESA (PETIT-PAVÊ) | DIURNO | m² | 1 | 119.21 | 119.21 | 100% | 119.21
05.10 | REPAVIMENTAÇÃO EM PAVER | DIURNO | m² | 11 | 66.4 | 730.4 | 0% | 0
05.11 | FORNECIMENTO DE PAVER | DIURNO | m² | 1 | 68.13 | 68.13 | 100% | 68.13
05.12 | REPOSIÇÃO DE PASSEIO CIMENTADO | DIURNO | m² | 72 | 65.36 | 4705.92 | 0% | 0
05.14 | REPOSIÇÃO DE PASSEIO EM LADRILHO HIDRÁULICO OU CERÂMICO | DIURNO | m² | 1 | 74.35 | 74.35 | 0% | 0
05.15 | FORNECIMENTO DE LADRILHO HIDRÁULICO OU CERÂMICO | DIURNO | m² | 1 | 57 | 57 | 100% | 57
05.16 | REPOSIÇÃO DE MEIO FIO | DIURNO | m | 30 | 22.89 | 686.7 | 0% | 0
05.17 | FORNECIMENTO DE MEIO FIO | DIURNO | m | 32 | 32.82 | 1050.24 | 100% | 1050.24
05.18 | REMOCAO DE PAVIMENTAÇÃO ASFÁLTICA, PARALELEPIPEDO, PAVER OU LAJOTAS | DIURNO | m² | 1648 | 23.09 | 38052.32 | 0% | 0
05.19 | EXECUÇÃO DE PASSEIO (CALÇADA) COM CONCRETO MOLDADO IN LOCO, FEITO EM OBRA, ACABAMENTO ESTAMPADO | DIURNO | m² | 1 | 125.26 | 125.26 | 0% | 0
05.20 | REPAVIMENTAÇÃO EM GRAMA | DIURNO | m² | 14 | 19.43 | 272.02 | 0% | 0
07.01 | EXTENSÃO DE REDE COLETORA DE ESGOTO DN ATÉ 150mm, COMPRIMENTO ATÉ 100 METROS | DIURNO | m | 326 | 111.38 | 36309.88 | 0% | 0
07.02 | SUBSTITUIÇÃO DE TAMPA DE POÇO DE VISITA | DIURNO | un | 10 | 1519.51 | 15195.1 | 0% | 0
07.04 | ELIMINAÇÃO DE RUÍDO EM TAMPAS DE POÇOS DE VISITA. | NOTURNO | un | 295 | 181.56 | 53560.2 | 0% | 0
07.05 | REPARO EM REDE COLETORA DE ESGOTO, PEAD, DIÂMETRO ATÉ 150 MM | DIURNO | un | 7 | 1056.81 | 7397.67 | 0% | 0
07.06 | REPARO EM REDE COLETORA DE ESGOTO, PEAD, DIÂMETRO ATÉ 150 MM | NOTURNO | un | 1 | 1331.41 | 1331.41 | 0% | 0
07.07 | REPARO EM REDE COLETORA DE ESGOTO, PEAD, DIÂMETRO ACIMA DE 150mm ATÉ 200mm | DIURNO | un | 1 | 1457.02 | 1457.02 | 0% | 0
07.08 | REPARO EM REDE COLETORA DE ESGOTO, PEAD, DIÂMETRO ACIMA DE 150mm ATÉ 200mm | NOTURNO | un | 1 | 1831.68 | 1831.68 | 0% | 0
07.09 | REPARO EM REDE COLETORA DE ESGOTO, PEAD, DIÂMETRO ACIMA DE 200mm ATÉ 300mm | DIURNO | un | 1 | 3606.04 | 3606.04 | 0% | 0
07.10 | REPARO EM REDE COLETORA DE ESGOTO, PEAD, DIÂMETRO ACIMA DE 200mm ATÉ 300mm | NOTURNO | un | 1 | 4517.95 | 4517.95 | 0% | 0
07.11 | REPARO EM REDE COLETORA DE ESGOTO, PVC (CORRUGADO OU NÃO), DIÂMETRO ATÉ 150mm | DIURNO | un | 142 | 521.76 | 74089.92 | 0% | 0
07.12 | REPARO EM REDE COLETORA DE ESGOTO, PVC (CORRUGADO OU NÃO), DIÂMETRO ATÉ 150mm | NOTURNO | un | 4 | 662.6 | 2650.4 | 0% | 0
07.13 | REPARO EM REDE COLETORA DE ESGOTO, PVC (CORRUGADO OU NÃO), DIÂMETRO ACIMA DE 150mm ATÉ 300mm | DIURNO | un | 9 | 1190.21 | 10711.89 | 0% | 0
07.14 | REPARO EM REDE COLETORA DE ESGOTO, PVC (CORRUGADO OU NÃO), DIÂMETRO ACIMA DE 150mm ATÉ 300mm | NOTURNO | un | 1 | 1498.16 | 1498.16 | 0% | 0
07.15 | REPARO EM REDE COLETORA DE ESGOTO, DEFOFO, DIÂMETRO ATÉ 100mm | DIURNO | un | 2 | 588.97 | 1177.94 | 0% | 0
07.16 | REPARO EM REDE COLETORA DE ESGOTO, DEFOFO, DIÂMETRO ATÉ 100mm | NOTURNO | un | 1 | 746.61 | 746.61 | 0% | 0
07.17 | REPARO EM REDE COLETORA DE ESGOTO, DEFOFO, DIÂMETRO ACIMA DE 100mm ATÉ 200mm | DIURNO | un | 1 | 984.21 | 984.21 | 0% | 0
07.18 | REPARO EM REDE COLETORA DE ESGOTO, DEFOFO, DIÂMETRO ACIMA DE 100mm ATÉ 200mm | NOTURNO | un | 1 | 1240.67 | 1240.67 | 0% | 0
07.19 | REPARO EM REDE COLETORA DE ESGOTO, DEFOFO, DIÂMETRO ACIMA DE 200mm ATÉ 300mm | DIURNO | un | 1 | 1900.82 | 1900.82 | 0% | 0
07.20 | REPARO EM REDE COLETORA DE ESGOTO, DEFOFO, DIÂMETRO ACIMA DE 200mm ATÉ 300mm | NOTURNO | un | 1 | 2386.42 | 2386.42 | 0% | 0
07.21 | REPARO EM REDE COLETORA DE ESGOTO, FERRO FUNDIDO, DIÂMETRO ATÉ 100mm | DIURNO | un | 2 | 1450.9 | 2901.8 | 0% | 0
07.22 | REPARO EM REDE COLETORA DE ESGOTO, FERRO FUNDIDO, DIÂMETRO ATÉ 100mm | NOTURNO | un | 1 | 1824.03 | 1824.03 | 0% | 0
07.23 | REPARO EM REDE COLETORA DE ESGOTO, FERRO FUNDIDO, DIÂMETRO ACIMA DE 100mm ATÉ 200mm | DIURNO | un | 1 | 2100.22 | 2100.22 | 0% | 0
07.24 | REPARO EM REDE COLETORA DE ESGOTO, FERRO FUNDIDO, DIÂMETRO ACIMA DE 100mm ATÉ 200mm | NOTURNO | un | 1 | 2635.68 | 2635.68 | 0% | 0
07.25 | REPARO EM REDE COLETORA DE ESGOTO, FERRO FUNDIDO, DIÂMETRO ACIMA DE 200mm ATÉ 300mm | DIURNO | un | 1 | 3420.52 | 3420.52 | 0% | 0
07.26 | REPARO EM REDE COLETORA DE ESGOTO, FERRO FUNDIDO, DIÂMETRO ACIMA DE 200mm ATÉ 300mm | NOTURNO | un | 1 | 4286.05 | 4286.05 | 0% | 0
07.27 | VISTORIA TÉCNICA | DIURNO | un | 2248 | 72.22 | 162350.56 | 0% | 0
07.30 | CONSERTO DE CAIXA DE INSPEÇÃO | DIURNO | un | 272 | 203.54 | 55362.88 | 0% | 0
07.33 | CONSERTO DE POÇO DE VISITA | DIURNO | un | 205 | 591.45 | 121247.25 | 0% | 0
07.34 | LIMPEZA DE POÇO DE ESTAÇÃO ELEVATÓRIA DE ATÉ 20M3 | DIURNO | un | 54 | 2927.35 | 158076.9 | 0% | 0
07.35 | LIMPEZA DE ESTAÇÃO DE POÇO ELEVATÓRIA DE MAIOR QUE 20M3 ATÉ 40M3 | NOTURNO | un | 11 | 8080.41 | 88884.51 | 0% | 0
07.36 | LIMPEZA DE ESTAÇÃO DE POÇO DE ELEVATÓRIA DE MAIOR QUE 40M3 | NOTURNO | un | 10 | 16610.1 | 166101 | 0% | 0
07.37 | LIMPEZA PREVENTIVA DE REDE DE ESGOTO COM CAMINHÃO COMBINADO HIDROJATO E AUTOVÁCUO | DIURNO | m | 219608 | 5.56 | 1221020.48 | 100% | 1221020.48
07.39 | CAMINHÃO TRUCADO COM EQUIPAMENTO DE DESOBSTRUÇÃO E LIMPEZA DE REDE DE ESGOTO DO TIPO COMBINADO HIDROJATO E AUTOVÁCUO | DIURNO | h | 2185 | 440.99 | 963563.15 | 0% | 0
07.40 | CAMINHÃO TRUCADO COM EQUIPAMENTO DE DESOBSTRUÇÃO E LIMPEZA DE REDE DE ESGOTO DO TIPO COMBINADO HIDROJATO E AUTOVÁCUO | NOTURNO | h | 448 | 561.64 | 251614.72 | 0% | 0
07.41 | SUBSTITUIÇÃO DE TAMPÃO DE POÇO DE VISITA EMBUTIDA NO CONCRETO | DIURNO | un | 18 | 1632 | 29376 | 0% | 0
07.42 | SUBSTITUIÇÃO DE TAMPÃO CAIXA DE CAIXA DE INSPEÇÃO | DIURNO | un | 32 | 867.15 | 27748.8 | 0% | 0
07.43 | SUBSTITUIÇÃO DE TAMPÃO DE TIL DE PASSAGEM | DIURNO | un | 2 | 565.51 | 1131.02 | 0% | 0
07.44 | NIVELAMENTO DE TAMPA DE P.V. COM REAPROVEITAMENTO | DIURNO | un | 15 | 499.33 | 7489.95 | 0% | 0
07.45 | NIVELAMENTO DE TAMPA DE P.V. COM REAPROVEITAMENTO E CONCRETO EM LOCO | DIURNO | un | 8 | 694.47 | 5555.76 | 0% | 0
07.46 | NIVELAMENTO DE TAMPA DE P.V. COM TAMPA FORNECIDA PELO EMASA | DIURNO | un | 3 | 796.98 | 2390.94 | 0% | 0
07.47 | NIVELAMENTO DE TAMPA DE P.V. COM TAMPA FORNECIDA PELA CONTRATADA | DIURNO | un | 8 | 1689.32 | 13514.56 | 0% | 0
07.48 | DETECÇÃO DE MASSA METÁLICA | DIURNO | un | 25 | 97.48 | 2437 | 0% | 0
07.49 | DESOBSTRUÇÃO E LIMPEZA DE TANQUES, POÇOS, CANAIS, ELEVATÓRIAS DO SES | DIURNO | h | 196 | 416.91 | 81714.36 | 0% | 0
07.50 | LIMPEZAS DOS CESTOS DE ESTAÇÃO ELEVATÓRIA | DIURNO | un | 3623 | 92.82 | 336286.86 | 0% | 0
07.51 | VIDEO INSPEÇÃO DE REDE | DIURNO | m | 2895 | 23.35 | 67598.25 | 100% | 67598.25
07.52 | LEVANTAMENTO TOPOGRÁFICO | DIURNO | m | 28954 | 3.4225 | 99094.74 | 100% | 99094.74
07.53 | FORNECIMENTO E INSTALAÇÃO/SUBSTITUIÇÃ DE VÁLVULA (REGISTRO) GAVETA ATÉ 100mm | DIURNO | un | 1 | 1212.9342 | 1212.93 | 0% | 0
07.54 | FORNECIMENTO E INSTALAÇÃO/SUBSTITUIÇÃ DE VÁLVULA (REGISTRO) GAVETA ACIMA 100mm ATÉ 200mm | DIURNO | un | 1 | 3187.7335 | 3187.73 | 0% | 0
07.55 | FORNECIMENTO E INSTALAÇÃO/SUBSTITUIÇÃ DE VÁLVULA (REGISTRO) GAVETA ACIMA 200mm ATÉ 300mm | DIURNO | un | 1 | 6541.7755 | 6541.78 | 0% | 0
07.56 | FORNECIMENTO E INSTALAÇÃO/SUBSTITUIÇÃ DE VÁLVULA DE RETENÇÃO ATÉ 100mm | DIURNO | un | 4 | 1916.1803 | 7664.72 | 0% | 0
07.57 | FORNECIMENTO E INSTALAÇÃO/SUBSTITUIÇÃ DE VÁLVULA DE RETENÇÃO ACIMA 100mm ATÉ 200mm | DIURNO | un | 1 | 3987.2909 | 3987.29 | 0% | 0
07.58 | FORNECIMENTO E INSTALAÇÃO/SUBSTITUIÇÃ DE VÁLVULA DE RETENÇÃO ACIMA 200mm ATÉ 300mm | DIURNO | un | 1 | 8182.6908 | 8182.69 | 0% | 0
07.59 | REPARO EM REDE COLETORA DE ESGOTO, DIÂMETRO ACIMA 300mm ATÉ 500mm | DIURNO | un | 1 | 1859.1679 | 1859.17 | 0% | 0
07.60 | REPARO EM REDE COLETORA DE ESGOTO, DIÂMETRO ACIMA 300mm ATÉ 500mm | NOTURNO | un | 1 | 2323.9598 | 2323.96 | 0% | 0
07.61 | REPARO EM REDE COLETORA DE ESGOTO, DIÂMETRO ACIMA 500mm ATÉ 700mm | DIURNO | un | 1 | 2323.9598 | 2323.96 | 0% | 0
07.62 | REPARO EM REDE COLETORA DE ESGOTO, DIÂMETRO ACIMA 500mm ATÉ 700mm | NOTURNO | un | 1 | 2904.9498 | 2904.95 | 0% | 0
07.63 | REPARO EM REDE COLETORA DE ESGOTO, DIÂMETRO ACIMA 700mm ATÉ 900mm | DIURNO | un | 1 | 2788.7518 | 2788.75 | 0% | 0
07.64 | REPARO EM REDE COLETORA DE ESGOTO, DIÂMETRO ACIMA 700mm ATÉ 900mm | NOTURNO | un | 1 | 3485.9398 | 3485.94 | 0% | 0

## MANUTENÇÃO PREDITIVA E CONSERVA
SERVIÇO: | MANUTENÇÃO PREDITIVA E CONSERVAÇÃO
EMASA DE BALNEÁRIO CAMBORIU |  |  | BDI SERV | 24,54
|  |  | BDI MAT | 15,76
ITEM | DESCRIÇÃO
|  | UNID | QUANT | QUANT. C/ CRESC. POP. | UNITÁRIO | TOTAL | Total TERCEIRIZADO
2.98%
| MANUTENÇÃO PREDITIVA |  |  |  |  | 4767909.19 | 700146.8429
| SERVIÇOS DE CONSERVAÇÃO DE UNIDADE OPERACIONAL |  |  |  |  | 3720147.9008 | 14.68%
1 | SERVIÇOS DE CONSERVAÇÃO E MANUTENÇÃO EM ERAB | MÊS | 12 | 12 | 25788.5823 | 309462.9872 | 0%
2 | SERVIÇOS DE CONSERVAÇÃO E MANUTENÇÃO EM ETA | MÊS | 12 | 12 | 25376.9253 | 304523.1031 | 0%
3 | SERVIÇOS DE CONSERVAÇÃO E MANUTENÇÃO EM ETE | MÊS | 12 | 12 | 25376.9253 | 304523.1031 | 0%
4 | SERVIÇOS DE CONSERVAÇÃO E MANUTENÇÃO EM ELEVATÓRIAS, BOOSTER's E RESERVATÓRIOS | MÊS | 24 | 25 | 14724.0801 | 368102.0024 | 0%
5 | LIMPEZA COMPLETA DE DESARENADOR | UN | 30 | 31 | 18324.071 | 568046.2021 | 0%
6 | LIMPEZA COMPLETA DE DECANTADOR | UN | 4 | 4 | 163401.9598 | 653607.839 | 100%
7 | MURO DE GABIÃO, ENCHIMENTO COM PEDRA DE MÃO TIPO RACHÃO, DE GRAVIDADE, COM GAIOLAS DE COMPRIMENTO IGUAL A 2 M, PARA MUROS COM ALTURA MENOR OU IGUAL A 4 M  FORNECIMENTO E EXECUÇÃO. AF_12/2015 | M³ | 50 | 51 | 912.5295 | 46539.0039 | 100%
8 | CAMINHÃO PARA EQUIPAMENTO DE LIMPEZA E SUCÇÃO, COM CAMINHÃO TRUCADO DE PESO BRUTO TOTAL 23000 KG, CARGA ÚTIL MÁXIMA 15935 KG, DISTÂNCIA ENTRE EIXOS 4,80 M, POTÊNCIA 230 CV, INCLUSIVE LIMPADORA A SUCÇÃO, TANQUE 12000 L - CHP DIURNO. AF_05/2023 | H | 550 | 550 | 416.19 | 228904.5 | 0%
9 | DESOBSTRUÇÃO E LIMPEZA DE REDE DE ESGOTO COM CAMINHÃO HIDROVÁCUO | M | 1000 | 1000 | 19.55 | 19550 | 0%
10 | Eletricista (mensalista) | MÊS | 12 | 12 | 6801.19 | 81614.28 | 0%
11 | Encanador (mensalista) - NO CONTRATO ATUAL ESTA DEMANDA DE MANUTENÇÃO É REALIZADA PELA PLANILHA DE ÁGUA | MÊS | 12 | 12 | 6000.51 | 72006.12 | 0%
12 | ENGENHEIRO CIVIL DE OBRA SENIOR (MENSALISTA) (GERENTE DE CONTRATO) | MÊS | 12 | 12 | 28394.6 | 340735.2 | 0%
13 | PROGRAMADOR DE MANUTENÇÃO (AUXILIAR TÉCNICO / ASSISTENTE DE ENGENHARIA) (MENSALISTA) | MÊS | 24 | 24 | 6100.4 | 146409.6 | 0%
14 | ENCARREGADO DE OBRA (FISCAL DE CAMPO) | MÊS | 36 | 36 | 7670.11 | 276123.96 | 0%
| FORNECIMENTO DE PEÇAS |  |  |  |  | 437531.2892
1 | FORMA DE MADEIRA COMUM | M² | 100 | 100 | 85.7319 | 8573.1856 | 0%
2 | CIMBRAMENTO DE MADEIRA | M³ | 10 | 10 | 46.6527 | 466.5268 | 0%
3 | EXECUÇÃO DE ARMADURA EM AÇO CA-50 | KG | 1000 | 1000 | 16.9748 | 16974.802 | 0%
4 | CONCRETO ESTRUTURAL, FCK = 40,0 MPA BOMBEADO | M³ | 50 | 50 | 843.9453 | 42197.2655 | 0%
5 | ALVENARIA DE TIJOLOS CERÂMICO FURADO 1 VEZ | M² | 50 | 50 | 141.739 | 7086.9487 | 0%
6 | LAJE PRÉ FABRICADA ESPESSURA 12cm COM CAPA DE CONCRETO 4cm. | M² | 50 | 50 | 179.9354 | 8996.7696 | 0%
7 | EMBOÇO, CIMENTO CAL E AREIA, TRAÇO 1:2:6 | M² | 500 | 500 | 43.6015 | 21800.727 | 0%
7.1 | CHAPISCO COMUM, CIMENTO E AREIA TRAÇO 1:3 | M² | 500 | 500 | 9.079 | 4539.483 | 0%
8 | PISO CERÂMICO OU AZULEJO | M² | 50 | 50 | 73.8149 | 3690.7429 | 0%
9 | PORTAS DE ALUMÍNIO, INCLUSIVE FERRAGENS | M² | 30 | 30 | 861.4183 | 25842.5482 | 0%
9.1 | JANELAS DE ALUMÍNIO, INCLUSIVE FERRAGENS | M² | 30 | 30 | 743.2049 | 22296.1471 | 0%
11 | IMPERMEABILIZAÇÃO COM MEMBRANA APLICADA A FRIO | M² | 20 | 20 | 71.5233 | 1430.4664 | 0%
12 | CHAPAS PARA PISO - TIPO XADREZ | M² | 10 | 10 | 600.8557 | 6008.5568 | 0%
13 | GUARDA CORPO | M | 50 | 50 | 339.359 | 16967.9523 | 0%
14 | PISO CIMENTADO LISO/CALÇADA e=0,02m | M² | 50 | 50 | 27.6728 | 1383.6394 | 0%
15 | PINTURA EM ESTRUTURA METÁLICA | M² | 2500 | 2500 | 19.9139 | 49784.865 | 0%
16 | PINTURA LATEX ACRÍLICA SOBRE REBOCO SEM MASSA CORRIDA | M² | 5000 | 5000 | 23.6377 | 118188.46 | 0%
17 | COBERTURA COM TELHA ONDULADA DE FIBROCIMENTO E=6 MM, COM MADEIRAMENTO | M² | 300 | 300 | 87.5267 | 26258.0136 | 0%
18 | TELHA TRAPEZOIDAL EM ALUMINIO, ALTURA DE *38* MM E ESPESSURA DE 0,7 MM (LARGURA TOTAL DE 1056 MM E COMPRIMENTO DE 5000 MM) | M² | 100 | 100 | 550.4419 | 55044.1892 | 0%
| EQUIPAMENTOS |  |  |  |  | 610230
1 | RETROESCAVADEIRA SOBRE RODAS COM CARREGADEIRA, TRAÇÃO 4X4, POTÊNCIA LÍQ. 88 HP, CAÇAMBA CARREG. CAP. MÍN. 1 M3, CAÇAMBA RETRO CAP. 0,26 M3, PESO OPERACIONAL MÍN. 6.674 KG, PROFUNDIDADE ESCAVAÇÃO MÁX. 4,37 M | H | 1000 | 1000 | 186.72 | 186720 | 0%
2 | GUINDAUTO HIDRÁULICO, CAPACIDADE MÁXIMA DE CARGA 6200 KG, MOMENTO MÁXIMO DE CARGA 11,7 TM, ALCANCE MÁXIMO HORIZONTAL 9,70 M, INCLUSIVE CAMINHÃO TOCO PBT 16.000 KG, POTÊNCIA DE 189 CV - CHP DIURNO. AF_06/2014 | H | 500 | 500 | 342.16 | 171080 | 0%
3 | CAMINHÃO BASCULANTE 6 M3, PESO BRUTO TOTAL 16.000 KG, CARGA ÚTIL MÁXIMA 13.071 KG, DISTÂNCIA ENTRE EIXOS 4,80 M, POTÊNCIA 230 CV INCLUSIVE CAÇAMBA METÁLICA - CHP DIURNO. AF_06/2014 | H | 1000 | 1000 | 252.43 | 252430 | 0%