## Planilha1 (hidden)
|  | ITEM | DESCRIÇÃO | PERÍODO | UNID | QUANT | UNITÁRIO C/ BDI | PREÇO TOTAL
|  |  | ADMINISTRAÇÃO TÉCNICA E GERENCIAMENTO |  |  |  | TOTAL | 1225867.46
|  | 1 | TÉCNICO EM EDIFICAÇÕES ENCARREGADO SERVIÇOS DE CAMPO COM CONHECIMENTO EM ELABORAÇÃO DE PLANILHAS DIGITAIS, EDITORES DE TEXTO E PROJETOS SISTEMA CAD |  | mês | 12 | 5101.7774 | 61221.33
|  | 2 | ENGENHEIRO CIVIL OU SANITARISTA RESPONSÁVEL TÉCNICO DA MANUTENÇÃO |  | mês | 12 | 23995.9906 | 287951.89
|  | 3 | ASSISTENTES ADMINISTRATIVO |  | mês | 24 | 2630.193 | 63124.63
|  | 4 | INSTALAÇÕES LOCAIS OPERACIONAIS E ADMINISTRAÇÃO LOCAL |  | mês | 12 | 18680.3481 | 224164.18
|  | 5 | VEÍCULO UTILITÁRIO TIPO PICK-UP |  | mês | 24 | 3107.1147 | 74570.75
|  | 2.2 | Engenheiro eletricista ou mecânico com encargos complementares |  | MÊS | 12 | 23200.59 | 278407.08
|  | 2.3 | Programador de manutenção (auxiliar técnico / assistente de engenharia) (mensalista) |  | MÊS | 12 | 6100.4 | 73204.8
|  | 2.4 | Eletricista (mensalista) |  | MÊS | 24 | 6800.95 | 163222.8
|  | 2.5 | GERENTE DO CONTRATO |  | MÊS | 12
|  | 2.6 | Programador de manutenção (auxiliar técnico / assistente de engenharia) (mensalista) |  | MÊS | 24
|  | 2.7 | ENCARREGADO DE OBRA (FISCAL DE CAMPO) |  | MÊS | 36
|  |  | ORÇAMENTO MANUTENÇÃO ESGOTO |  |  |  | TOTAL | 4829981.84
|  | 01.15 | RETRO ESCAVADEIRA | DIURNO | h | 20 | 82.2558 | 1645.12
|  | 01.16 | CAMINHÃO TRAÇADO EQUIPADO COM GUINDALTO (MUNCK) | DIURNO | h | 20 | 342.8093 | 6856.19
|  | 02.01 | DEMOLIÇÃO MANUAL DE CONCRETO/CONCRETO ARMADO E DESTINAÇÃO DOS RESÍDUOS | DIURNO | m³ | 2 | 829.46 | 1658.92
|  | 02.02 | DEMOLIÇÃO MANUAL DE CONCRETO/CONCRETO ARMADO E DESTINAÇÃO DOS RESÍDUOS | NOTURNO | m³ | 1 | 1036.82 | 1036.82
|  | 02.03 | DEMOLIÇÃO MECANIZADA E DESTINAÇÃO DOS RESÍDUOS | DIURNO | m³ | 3 | 299 | 897
|  | 02.04 | DEMOLIÇÃO MECANIZADA E DESTINAÇÃO DOS RESÍDUOS | NOTURNO | m³ | 1 | 373.75 | 373.75
|  | 02.07 | ESCAVAÇÃO MECANIZADA POÇOS E VALAS ATÉ 2,00 METROS | DIURNO | m³ | 1034 | 10.59 | 10950.06
|  | 02.08 | ESCAVAÇÃO MECANIZADA POÇOS E VALAS ATÉ 2,00 METROS | NOTURNO | m³ | 1 | 13.23 | 13.23
|  | 02.09 | ESCAVAÇÃO MECANIZADA POÇOS E VALAS ATÉ 4,00 METROS | DIURNO | m³ | 326 | 14.02 | 4570.52
|  | 02.10 | ESCAVAÇÃO MECANIZADA POÇOS E VALAS ATÉ 4,00 METROS | NOTURNO | m³ | 133 | 17.53 | 2331.49
|  | 02.11 | ESCAVAÇÃO MECANIZADA POÇOS E VALAS ATÉ 6,00 METROS | DIURNO | m³ | 7 | 17.55 | 122.85
|  | 02.12 | ESCAVAÇÃO MECANIZADA POÇOS E VALAS ATÉ 6,00 METROS | NOTURNO | m³ | 1 | 21.93 | 21.93
|  | 02.13 | ESCAVAÇÃO MANUAL POÇOS E VALAS ATÉ 1,25 METROS | DIURNO | m³ | 62 | 53.65 | 3326.3
|  | 02.14 | ESCAVAÇÃO MANUAL POÇOS E VALAS ATÉ 1,25 METROS | NOTURNO | m³ | 1 | 67.06 | 67.06
|  | 02.15 | ESCAVAÇÃO MANUAL POÇOS E VALAS DE 1,25 ATÉ 6,00 METROS | DIURNO | m³ | 1 | 99.06 | 99.06
|  | 02.16 | ESCAVAÇÃO MANUAL POÇOS E VALAS DE 1,25 ATÉ 6,00 METROS | NOTURNO | m³ | 1 | 123.82 | 123.82
|  | 02.17 | REATERRO MANUAL OU MECANIZADO DE VALAS, ADENSADO MECANICAMENTE EM CAMADAS DE 20 cm | DIURNO | m³ | 870 | 12.45 | 10831.5
|  | 02.18 | REATERRO MANUAL OU MECANIZADO DE VALAS, ADENSADO MECANICAMENTE EM CAMADAS DE 20 cm | NOTURNO | m³ | 105 | 15.57 | 1634.85
|  | 02.19 | REATERRO MANUAL OU MECANIZADO DE VALAS, COM FORNECIMENTO DE AREIA, ADENSAMENTO HIDRÁULICO COM GC = 100%. | DIURNO | m³ | 629 | 166.23 | 104558.67
|  | 02.20 | REATERRO MANUAL OU MECANIZADO DE VALAS, COM FORNECIMENTO DE AREIA, ADENSAMENTO HIDRÁULICO COM GC = 100%. | NOTURNO | m³ | 29 | 207.79 | 6025.91
|  | 02.21 | CARGA, MANOBRAS, TRANSPORTE E DESCARGA DE AREIA, BRITA, PEDRA DE MAO, SOLOS E ENTULHOS COM CAMINHAO BASCULANTE ATÉ 10 m³. Taxa empolamento 28% | DIURNO | m³ | 2245 | 55.36 | 124283.2
|  | 02.22 | CARGA, MANOBRAS, TRANSPORTE E DESCARGA DE AREIA, BRITA, PEDRA DE MAO, SOLOS E ENTULHOS COM CAMINHAO BASCULANTE ATÉ 10 m³. | NOTURNO | m³ | 4 | 69.2 | 276.8
|  | 02.23 | LASTRO DE BRITA/BERÇO | DIURNO | m³ | 40 | 182.9 | 7316
|  | 02.24 | LASTRO DE BRITA/BERÇO | NOTURNO | m³ | 1 | 228.62 | 228.62
|  | 02.25 | ESCORAMENTO TIPO PONTALETEAMENTO | DIURNO | m² | 140 | 11.43 | 1600.2
|  | 02.26 | ESCORAMENTO TIPO PONTALETEAMENTO | NOTURNO | m² | 1 | 14.29 | 14.29
|  | 02.27 | ESCORAMENTO TIPO DESCONTÍNUO | DIURNO | m² | 17 | 27.53 | 468.01
|  | 02.28 | ESCORAMENTO TIPO DESCONTÍNUO | NOTURNO | m² | 1 | 34.42 | 34.42
|  | 02.29 | ESCORAMENTO TIPO BLINDADO (BLINDER) | DIURNO | m² | 5 | 43.92 | 219.6
|  | 02.30 | ESCORAMENTO TIPO BLINDADO (BLINDER) | NOTURNO | m² | 1 | 54.9 | 54.9
|  | 02.31 | ESCORAMENTO TIPO ESTACA PRANCHA | DIURNO | m² | 1 | 64.83 | 64.83
|  | 02.32 | ESCORAMENTO TIPO ESTACA PRANCHA | NOTURNO | m² | 1 | 81.04 | 81.04
|  | 02.33 | ESGOTAMENTO DE POÇOS E VALAS COM BOMBA AUTOESCORVANTE | DIURNO | h | 62 | 12.25 | 759.5
|  | 02.34 | ESGOTAMENTO DE POÇOS E VALAS COM BOMBA AUTOESCORVANTE | NOTURNO | h | 10 | 15.32 | 153.2
|  | 02.35 | INSTALAÇÃO DE PONTEIRA FILTRANTE PARA REBAIXAMENTO DE ÁGUAS SUBTERRÂNEAS | DIURNO | un | 79 | 113.63 | 8976.77
|  | 02.36 | INSTALAÇÃO DE PONTEIRA FILTRANTE PARA REBAIXAMENTO DE ÁGUAS SUBTERRÂNEAS | NOTURNO | un | 27 | 142.03 | 3834.81
|  | 02.37 | OPERAÇÃO DO SISTEMA DE REBAIXAMENTO DE ÁGUAS SUBTERRÂNEAS | DIURNO | cjxdia | 10 | 549.49 | 5494.9
|  | 02.38 | OPERAÇÃO DO SISTEMA DE REBAIXAMENTO DE ÁGUAS SUBTERRÂNEAS | NOTURNO | cjxdia | 3 | 686.86 | 2060.58
|  | 02.39 | ENSECADEIRA COM SACOS DE AREIA | DIURNO | m³ | 1 | 212.58 | 212.58
|  | 02.40 | ENSECADEIRA COM SACOS DE AREIA | NOTURNO | m³ | 4 | 265.73 | 1062.92
|  | 03.01 | FORMA DE MADEIRA COMUM | DIURNO | m² | 47 | 80.08 | 3763.76
|  | 03.02 | CIMBRAMENTO | NOTURNO | m³ | 1 | 47.21 | 47.21
|  | 03.03 | EXECUÇÃO DE ARMADURA EM AÇO CA-50 | DIURNO | kg | 496 | 18.8 | 9324.8
|  | 03.04 | CONCRETO ESTRUTURAL, FCK = 40,0 MPA BOMBEADO | DIURNO | m³ | 18 | 728.26 | 13108.68
|  | 03.05 | ALVENARIA EM BLOCO CERÂMICO e=15cm | DIURNO | m² | 7 | 77.98 | 545.86
|  | 03.06 | LAJE PRÉ FABRICADA ESPESSURA 12cm COM CAPA DE CONCRETO 4cm. | DIURNO | m² | 6 | 153.22 | 919.32
|  | 03.07 | EMBOÇO, CIMENTO CAL E AREIA, TRAÇO 1:2:6 COM CHAPISCO, CIMENTO E AREIA TRAÇO 1:3 | DIURNO | m² | 92 | 46.2 | 4250.4
|  | 03.08 | PISO CERÂMICO OU AZULEJO | DIURNO | m² | 6 | 72.18 | 433.08
|  | 03.09 | ESQUADRIA DE ALUMÍNIO (PORTA OU JANELA), COM VENEZIANAS, INCLUSIVE FERRAGENS. | DIURNO | m² | 12 | 845.24 | 10142.88
|  | 03.10 | CHAPISCO, CIMENTO E AREIA, TRAÇO 1:3 | DIURNO | m² | 90 | 8 | 720
|  | 03.11 | IMPERMEABILIZAÇÃO COM MEMBRANA APLICADA A FRIO | DIURNO | m² | 6 | 76.3 | 457.8
|  | 03.12 | CHAPAS PARA PISO - TIPO XADREZ | DIURNO | m² | 1 | 590.44 | 590.44
|  | 03.13 | GUARDA CORPO | DIURNO | m | 30 | 315.03 | 9450.9
|  | 03.14 | PISO CIMENTADO LISO/CALÇADA e=15cm | DIURNO | m² | 1 | 24.17 | 24.17
|  | 03.15 | PINTURA EM ESTRUTURA METÁLICA | DIURNO | m² | 100 | 39.66 | 3966
|  | 03.16 | PINTURA LATEX ACRÍLICA SOBRE REBOCO SEM MASSA CORRIDA | DIURNO | m² | 4 | 17.41 | 69.64
|  | 03.17 | COBERTURA COM TELHA ONDULADA DE FIBROCIMENTO E=6 MM, COM TRAMA DE MADEIRA | DIURNO | m² | 4 | 78.91 | 315.64
|  | 03.18 | CALHAS, RUFOS E DUTOS PARA DRENAGEM EM CHAPAS DE ALUMÍNIO e=2mm, LARGURA DE CORTE 45cm | DIURNO | m | 12 | 99.38 | 1192.56
|  | 04.01 | CAIXA DE INSPEÇÃO DIÂMETRO 400mm PROF. INTERNA LIVRE ATÉ 100cm , INCLUSO FUNDO COM ACABAMENTO CALHA E LAJE COM TAMPÃO DE FERRO FUNDIDO DN400mm. | DIURNO | un | 1 | 800.15 | 800.15
|  | 04.02 | CAIXA DE INSPEÇÃO DIÂMETRO 600mm PROF. INTERNA LIVRE ATÉ 100cm , INCLUSO FUNDO COM ACABAMENTO CALHA E LAJE COM TAMPÃO DE FERRO FUNDIDO DN400mm. | DIURNO | un | 4 | 838.77 | 3355.08
|  | 04.03 | POÇO DE VISITA DIÂMETRO 800mm PROF. INTERNA LIVRE ATÉ 200cm, INCLUSO FUNDO COM ACABAMENTO CALHA E TAMPA. | DIURNO | un | 1 | 3282.23 | 3282.23
|  | 04.04 | POÇO DE VISITA DIÂMETRO 800mm PROF. INTERNA LIVRE ATÉ 300cm, INCLUSO FUNDO COM ACABAMENTO CALHA E TAMPA. | DIURNO | un | 1 | 4088.62 | 4088.62
|  | 04.05 | POÇO DE VISITA DIÂMETRO 1000mm PROF. INTERNA LIVRE ATÉ 400cm, INCLUSO FUNDO COM ACABAMENTO CALHA E TAMPA. | DIURNO | un | 1 | 7379.57 | 7379.57
|  | 04.06 | CAIXA BLOCO CONCRETO MACIÇO (ESPESSURA PAREDE MÍNIMA 15cm) PERÍMETRO INTERNO ATÉ 400cm, INCLUSO TAMPA E LAJE DE FUNDO, ATÉ 100cm DE ALTURA LIVRE MEDIDO INTERNAMENTE. | DIURNO | un | 6 | 2013.77 | 12082.62
|  | 04.07 | CAIXA BLOCO CONCRETO MACIÇO (ESPESSURA PAREDE MÍNIMA 15cm) PERÍMETRO INTERNO ATÉ 600cm, INCLUSO TAMPA E LAJE DE FUNDO, ATÉ 100cm DE ALTURA LIVRE MEDIDO INTERNAMENTE. | DIURNO | un | 7 | 3375.39 | 23627.73
|  | 04.08 | ACRÉSCIMO DE ALVENARIA EM BLOCO DE CONCRETO MACIÇO (ESPESSURA PAREDE MÍNIMA 15cm) PERÍMETRO ATÉ 600cm | DIURNO | m² | 25 | 524.72 | 13118
|  | 04.09 | FORNECIMENTO E INSTALAÇÃO DE TAMPA DE CONCRETO ARMADO ( MÃO DE OBRA, FORMA, AÇO E CONCRETO ), PARA ÁGUA, ESGOTO OU DRENAGEM | DIURNO | m³ | 11 | 2423.91 | 26663.01
|  | 04.13 | ASSENTAMENTO DE TUBO EM CONCRETO, JUNTA ARGAMASSADA OU MANTA GEOTEXTIL DIÂMETRO ATÉ DN-400 | DIURNO | m | 7 | 195.95 | 1371.65
|  | 04.14 | ASSENTAMENTO DE TUBO EM CONCRETO, JUNTA ARGAMASSADA OU MANTA GEOTEXTIL DIÂMETRO ACIMA DN-400 ATÉ DN-600 | DIURNO | m | 4 | 357.08 | 1428.32
|  | 04.15 | ASSENTAMENTO DE TUBO EM CONCRETO, JUNTA ARGAMASSADA OU MANTA GEOTEXTIL DIÂMETRO ACIMA DN-600 ATÉ DN-800 | DIURNO | m | 4 | 567.13 | 2268.52
|  | 04.16 | ASSENTAMENTO DE TUBO EM CONCRETO, JUNTA ARGAMASSADA OU MANTA GEOTEXTIL DIÂMETRO ACIMA DN-800 ATÉ DN-1000 | DIURNO | m | 4 | 732.99 | 2931.96
|  | 04.19 | FORNECIMENTO DE TUBO EM CONCRETO ATÉ DN-400 mm | DIURNO | m | 6 | 135.06 | 810.36
|  | 04.20 | FORNECIMENTO DE TUBO EM CONCRETO DIÂMETRO ACIMA DE DN-400 mm ATÉ DN-600 mm | DIURNO | m | 2 | 261.34 | 522.68
|  | 04.21 | FORNECIMENTO DE TUBO EM CONCRETO DIÂMETRO ACIMA DE DN-600 mm ATÉ DN-800 mm | DIURNO | m | 4 | 434.82 | 1739.28
|  | 04.22 | FORNECIMENTO DE TUBO EM CONCRETO DIÂMETRO ACIMA DE DN-800 mm ATÉ DN1000 mm | DIURNO | m | 3 | 560.01 | 1680.03
|  | 05.02 | CORTE DE PAVIMENTAÇÃO ASFALTICA E OU CONCRETO COM ESPESSURA ATÉ 0,10m | DIURNO | m | 1735 | 3.13 | 5430.55
|  | 05.03 | RECOMPOSIÇÃO DE ASFALTO - MANUTENÇÃO, INCLUSIVE O FORNECIMENTO DOS MATERIAIS (CAUQ) | DIURNO | m² | 666 | 187.71 | 125014.86
|  | 05.04 | REPAVIMENTAÇÃO EM PARALELEPÍPEDO | DIURNO | m² | 20 | 66.4 | 1328
|  | 05.05 | FORNECIMENTO DE PARALELEPIPEDO | DIURNO | m² | 5 | 72.04 | 360.2
|  | 05.06 | REPAVIMENTAÇÃO EM LAJOTA SEXTAVADA | DIURNO | m² | 669 | 26.59 | 17788.71
|  | 05.07 | FORNECIMENTO DE LAJOTA SEXTAVADA | DIURNO | m² | 60 | 66.17 | 3970.2
|  | 05.08 | REPAVIMENTAÇÃO EM PEDRA PORTUGUESA (PETIT-PAVÊ) | DIURNO | m² | 9 | 60.75 | 546.75
|  | 05.09 | FORNECIMENTO DE PEDRA PORTUGUESA (PETIT-PAVÊ) | DIURNO | m² | 1 | 119.21 | 119.21
|  | 05.10 | REPAVIMENTAÇÃO EM PAVER | DIURNO | m² | 11 | 66.4 | 730.4
|  | 05.11 | FORNECIMENTO DE PAVER | DIURNO | m² | 1 | 68.13 | 68.13
|  | 05.12 | REPOSIÇÃO DE PASSEIO CIMENTADO | DIURNO | m² | 72 | 65.36 | 4705.92
|  | 05.14 | REPOSIÇÃO DE PASSEIO EM LADRILHO HIDRÁULICO OU CERÂMICO | DIURNO | m² | 1 | 74.35 | 74.35
|  | 05.15 | FORNECIMENTO DE LADRILHO HIDRÁULICO OU CERÂMICO | DIURNO | m² | 1 | 57 | 57
|  | 05.16 | REPOSIÇÃO DE MEIO FIO | DIURNO | m | 30 | 22.89 | 686.7
|  | 05.17 | FORNECIMENTO DE MEIO FIO | DIURNO | m | 32 | 32.82 | 1050.24
|  | 05.18 | REMOCAO DE PAVIMENTAÇÃO ASFÁLTICA, PARALELEPIPEDO, PAVER OU LAJOTAS | DIURNO | m² | 1648 | 23.09 | 38052.32
|  | 05.19 | EXECUÇÃO DE PASSEIO (CALÇADA) COM CONCRETO MOLDADO IN LOCO, FEITO EM OBRA, ACABAMENTO ESTAMPADO | DIURNO | m² | 1 | 125.26 | 125.26
|  | 05.20 | REPAVIMENTAÇÃO EM GRAMA | DIURNO | m² | 14 | 19.43 | 272.02
|  | 07.01 | EXTENSÃO DE REDE COLETORA DE ESGOTO DN ATÉ 150mm, COMPRIMENTO ATÉ 100 METROS | DIURNO | m | 326 | 111.38 | 36309.88
|  | 07.02 | SUBSTITUIÇÃO DE TAMPA DE POÇO DE VISITA | DIURNO | un | 10 | 1519.51 | 15195.1
|  | 07.04 | ELIMINAÇÃO DE RUÍDO EM TAMPAS DE POÇOS DE VISITA. | NOTURNO | un | 295 | 181.56 | 53560.2
|  | 07.05 | REPARO EM REDE COLETORA DE ESGOTO, PEAD, DIÂMETRO ATÉ 150 MM | DIURNO | un | 7 | 1056.81 | 7397.67
|  | 07.06 | REPARO EM REDE COLETORA DE ESGOTO, PEAD, DIÂMETRO ATÉ 150 MM | NOTURNO | un | 1 | 1331.41 | 1331.41
|  | 07.07 | REPARO EM REDE COLETORA DE ESGOTO, PEAD, DIÂMETRO ACIMA DE 150mm ATÉ 200mm | DIURNO | un | 1 | 1457.02 | 1457.02
|  | 07.08 | REPARO EM REDE COLETORA DE ESGOTO, PEAD, DIÂMETRO ACIMA DE 150mm ATÉ 200mm | NOTURNO | un | 1 | 1831.68 | 1831.68
|  | 07.09 | REPARO EM REDE COLETORA DE ESGOTO, PEAD, DIÂMETRO ACIMA DE 200mm ATÉ 300mm | DIURNO | un | 1 | 3606.04 | 3606.04
|  | 07.10 | REPARO EM REDE COLETORA DE ESGOTO, PEAD, DIÂMETRO ACIMA DE 200mm ATÉ 300mm | NOTURNO | un | 1 | 4517.95 | 4517.95
|  | 07.11 | REPARO EM REDE COLETORA DE ESGOTO, PVC (CORRUGADO OU NÃO), DIÂMETRO ATÉ 150mm | DIURNO | un | 142 | 521.76 | 74089.92
|  | 07.12 | REPARO EM REDE COLETORA DE ESGOTO, PVC (CORRUGADO OU NÃO), DIÂMETRO ATÉ 150mm | NOTURNO | un | 4 | 662.6 | 2650.4
|  | 07.13 | REPARO EM REDE COLETORA DE ESGOTO, PVC (CORRUGADO OU NÃO), DIÂMETRO ACIMA DE 150mm ATÉ 300mm | DIURNO | un | 9 | 1190.21 | 10711.89
|  | 07.14 | REPARO EM REDE COLETORA DE ESGOTO, PVC (CORRUGADO OU NÃO), DIÂMETRO ACIMA DE 150mm ATÉ 300mm | NOTURNO | un | 1 | 1498.16 | 1498.16
|  | 07.15 | REPARO EM REDE COLETORA DE ESGOTO, DEFOFO, DIÂMETRO ATÉ 100mm | DIURNO | un | 2 | 588.97 | 1177.94
|  | 07.16 | REPARO EM REDE COLETORA DE ESGOTO, DEFOFO, DIÂMETRO ATÉ 100mm | NOTURNO | un | 1 | 746.61 | 746.61
|  | 07.17 | REPARO EM REDE COLETORA DE ESGOTO, DEFOFO, DIÂMETRO ACIMA DE 100mm ATÉ 200mm | DIURNO | un | 1 | 984.21 | 984.21
|  | 07.18 | REPARO EM REDE COLETORA DE ESGOTO, DEFOFO, DIÂMETRO ACIMA DE 100mm ATÉ 200mm | NOTURNO | un | 1 | 1240.67 | 1240.67
|  | 07.19 | REPARO EM REDE COLETORA DE ESGOTO, DEFOFO, DIÂMETRO ACIMA DE 200mm ATÉ 300mm | DIURNO | un | 1 | 1900.82 | 1900.82
|  | 07.20 | REPARO EM REDE COLETORA DE ESGOTO, DEFOFO, DIÂMETRO ACIMA DE 200mm ATÉ 300mm | NOTURNO | un | 1 | 2386.42 | 2386.42
|  | 07.21 | REPARO EM REDE COLETORA DE ESGOTO, FERRO FUNDIDO, DIÂMETRO ATÉ 100mm | DIURNO | un | 2 | 1450.9 | 2901.8
|  | 07.22 | REPARO EM REDE COLETORA DE ESGOTO, FERRO FUNDIDO, DIÂMETRO ATÉ 100mm | NOTURNO | un | 1 | 1824.03 | 1824.03
|  | 07.23 | REPARO EM REDE COLETORA DE ESGOTO, FERRO FUNDIDO, DIÂMETRO ACIMA DE 100mm ATÉ 200mm | DIURNO | un | 1 | 2100.22 | 2100.22
|  | 07.24 | REPARO EM REDE COLETORA DE ESGOTO, FERRO FUNDIDO, DIÂMETRO ACIMA DE 100mm ATÉ 200mm | NOTURNO | un | 1 | 2635.68 | 2635.68
|  | 07.25 | REPARO EM REDE COLETORA DE ESGOTO, FERRO FUNDIDO, DIÂMETRO ACIMA DE 200mm ATÉ 300mm | DIURNO | un | 1 | 3420.52 | 3420.52
|  | 07.26 | REPARO EM REDE COLETORA DE ESGOTO, FERRO FUNDIDO, DIÂMETRO ACIMA DE 200mm ATÉ 300mm | NOTURNO | un | 1 | 4286.05 | 4286.05
|  | 07.27 | VISTORIA TÉCNICA | DIURNO | un | 2248 | 72.22 | 162350.56
|  | 07.30 | CONSERTO DE CAIXA DE INSPEÇÃO | DIURNO | un | 272 | 203.54 | 55362.88
|  | 07.33 | CONSERTO DE POÇO DE VISITA | DIURNO | un | 205 | 591.45 | 121247.25
|  | 07.34 | LIMPEZA DE POÇO DE ESTAÇÃO ELEVATÓRIA DE ATÉ 20M3 | DIURNO | un | 54 | 2927.35 | 158076.9
|  | 07.35 | LIMPEZA DE ESTAÇÃO DE POÇO ELEVATÓRIA DE MAIOR QUE 20M3 ATÉ 40M3 | NOTURNO | un | 11 | 8080.41 | 88884.51
|  | 07.36 | LIMPEZA DE ESTAÇÃO DE POÇO DE ELEVATÓRIA DE MAIOR QUE 40M3 | NOTURNO | un | 10 | 16610.1 | 166101
|  | 07.37 | LIMPEZA PREVENTIVA DE REDE DE ESGOTO COM CAMINHÃO COMBINADO HIDROJATO E AUTOVÁCUO | DIURNO | m | 219608 | 5.56 | 1221020.48
|  | 07.39 | CAMINHÃO TRUCADO COM EQUIPAMENTO DE DESOBSTRUÇÃO E LIMPEZA DE REDE DE ESGOTO DO TIPO COMBINADO HIDROJATO E AUTOVÁCUO | DIURNO | h | 2185 | 440.99 | 963563.15
|  | 07.40 | CAMINHÃO TRUCADO COM EQUIPAMENTO DE DESOBSTRUÇÃO E LIMPEZA DE REDE DE ESGOTO DO TIPO COMBINADO HIDROJATO E AUTOVÁCUO | NOTURNO | h | 448 | 561.64 | 251614.72
|  | 07.41 | SUBSTITUIÇÃO DE TAMPÃO DE POÇO DE VISITA EMBUTIDA NO CONCRETO | DIURNO | un | 18 | 1632 | 29376
|  | 07.42 | SUBSTITUIÇÃO DE TAMPÃO CAIXA DE CAIXA DE INSPEÇÃO | DIURNO | un | 32 | 867.15 | 27748.8
|  | 07.43 | SUBSTITUIÇÃO DE TAMPÃO DE TIL DE PASSAGEM | DIURNO | un | 2 | 565.51 | 1131.02
|  | 07.44 | NIVELAMENTO DE TAMPA DE P.V. COM REAPROVEITAMENTO | DIURNO | un | 15 | 499.33 | 7489.95
|  | 07.45 | NIVELAMENTO DE TAMPA DE P.V. COM REAPROVEITAMENTO E CONCRETO EM LOCO | DIURNO | un | 8 | 694.47 | 5555.76
|  | 07.46 | NIVELAMENTO DE TAMPA DE P.V. COM TAMPA FORNECIDA PELO EMASA | DIURNO | un | 3 | 796.98 | 2390.94
|  | 07.47 | NIVELAMENTO DE TAMPA DE P.V. COM TAMPA FORNECIDA PELA CONTRATADA | DIURNO | un | 8 | 1689.32 | 13514.56
|  | 07.48 | DETECÇÃO DE MASSA METÁLICA | DIURNO | un | 25 | 97.48 | 2437
|  | 07.49 | DESOBSTRUÇÃO E LIMPEZA DE TANQUES, POÇOS, CANAIS, ELEVATÓRIAS DO SES | DIURNO | h | 196 | 416.91 | 81714.36
|  | 07.50 | LIMPEZAS DOS CESTOS DE ESTAÇÃO ELEVATÓRIA | DIURNO | un | 3623 | 92.82 | 336286.86
|  | 07.51 | VIDEO INSPEÇÃO DE REDE | DIURNO | m | 2895 | 23.35 | 67598.25
|  | 07.52 | LEVANTAMENTO TOPOGRÁFICO | DIURNO | m | 28954 | 3.4225 | 99094.74
|  | 07.53 | FORNECIMENTO E INSTALAÇÃO/SUBSTITUIÇÃ DE VÁLVULA (REGISTRO) GAVETA ATÉ 100mm | DIURNO | un | 1 | 1212.9342 | 1212.93
|  | 07.54 | FORNECIMENTO E INSTALAÇÃO/SUBSTITUIÇÃ DE VÁLVULA (REGISTRO) GAVETA ACIMA 100mm ATÉ 200mm | DIURNO | un | 1 | 3187.7335 | 3187.73
|  | 07.55 | FORNECIMENTO E INSTALAÇÃO/SUBSTITUIÇÃ DE VÁLVULA (REGISTRO) GAVETA ACIMA 200mm ATÉ 300mm | DIURNO | un | 1 | 6541.7755 | 6541.78
|  | 07.56 | FORNECIMENTO E INSTALAÇÃO/SUBSTITUIÇÃ DE VÁLVULA DE RETENÇÃO ATÉ 100mm | DIURNO | un | 4 | 1916.1803 | 7664.72
|  | 07.57 | FORNECIMENTO E INSTALAÇÃO/SUBSTITUIÇÃ DE VÁLVULA DE RETENÇÃO ACIMA 100mm ATÉ 200mm | DIURNO | un | 1 | 3987.2909 | 3987.29
|  | 07.58 | FORNECIMENTO E INSTALAÇÃO/SUBSTITUIÇÃ DE VÁLVULA DE RETENÇÃO ACIMA 200mm ATÉ 300mm | DIURNO | un | 1 | 8182.6908 | 8182.69
|  | 07.59 | REPARO EM REDE COLETORA DE ESGOTO, DIÂMETRO ACIMA 300mm ATÉ 500mm | DIURNO | un | 1 | 1859.1679 | 1859.17
|  | 07.60 | REPARO EM REDE COLETORA DE ESGOTO, DIÂMETRO ACIMA 300mm ATÉ 500mm | NOTURNO | un | 1 | 2323.9598 | 2323.96
|  | 07.61 | REPARO EM REDE COLETORA DE ESGOTO, DIÂMETRO ACIMA 500mm ATÉ 700mm | DIURNO | un | 1 | 2323.9598 | 2323.96
|  | 07.62 | REPARO EM REDE COLETORA DE ESGOTO, DIÂMETRO ACIMA 500mm ATÉ 700mm | NOTURNO | un | 1 | 2904.9498 | 2904.95
|  | 07.63 | REPARO EM REDE COLETORA DE ESGOTO, DIÂMETRO ACIMA 700mm ATÉ 900mm | DIURNO | un | 1 | 2788.7518 | 2788.75
|  | 07.64 | REPARO EM REDE COLETORA DE ESGOTO, DIÂMETRO ACIMA 700mm ATÉ 900mm | NOTURNO | un | 1 | 3485.9398 | 3485.94
|  |  | ORÇAMENTO MANUTENÇÃO ELETROMECÂNICA |  |  |  | TOTAL | 5284478.4162
|  | 1 | SOFTWARE GERENCIAMENTO MANUTENÇÃO |  |  |  |  | 20534.88
|  | 1.1 | Aquisição de software para gerenciamento da manutenção, abertura de Ordens de Serviço - Implantação, treinamento, atualização dos dados |  | UNID. | 12 | 1711.24 | 20534.88
|  | 2 | SERVIÇOS DE MANUTENÇÃO ELETROMECÂNICA |  |  |  |  | 2143174.36
|  | 2.1 | Manutenção Eletrica em Circuitos de Comando e Potência até 15CV |  | UNID | 550 | 202.43 | 111336.5
|  | 2.2 | Manutenção Eletrica em Circuitos de Comando e Potência até 15CV (NOTURNO) |  | UNID | 45 | 253.04 | 11386.8
|  | 2.3 | Manutenção Eletrica em Circuitos de Comando e Potência de 15,5 a 50CV |  | UNID | 180 | 228.46 | 41122.8
|  | 2.4 | Manutenção Eletrica em Circuitos de Comando e Potência de 15,5 a 50CV (NOTURNO) |  | UNID | 15 | 285.58 | 4283.7
|  | 2.5 | Manutenção Eletrica em Circuitos de Comando e Potência de 50,5 a 100CV |  | UNID | 24 | 254.5 | 6108
|  | 2.6 | Manutenção Eletrica em Circuitos de Comando e Potência de 50,5 a 100CV (NOTURNO) |  | UNID | 4 | 318.13 | 1272.52
|  | 2.7 | Manutenção Eletrica em Circuitos de Comando e Potência de 100,5 a 200CV |  | UNID | 12 | 306.52 | 3678.24
|  | 2.8 | Manutenção Eletrica em Circuitos de Comando e Potência de 100,5 a 200CV (NOTURNO) |  | UNID | 2 | 383.15 | 766.3
|  | 2.9 | Manutenção Eletrica em Circuitos de Comando e Potência de 200,5 a 500CV |  | UNID | 100 | 398.75 | 39875
|  | 2.10 | Manutenção Eletrica em Circuitos de Comando e Potência de 200,5 a 500CV (NOTURNO) |  | UNID | 10 | 498.44 | 4984.4
|  | 2.11 | Manutenção Eletrica em Circuitos de Iluminação e Tomada |  | UNID | 250 | 262.87 | 65717.5
|  | 2.12 | Manutenção Eletrica em Circuitos de Iluminação e Tomada (NOTURNO) |  | UNID | 20 | 328.59 | 6571.8
|  | 2.13 | Rearme em Disjuntor. Reset em CLP, Conversor e Controlador |  | UNID | 250 | 75.38 | 18845
|  | 2.14 | Rearme em Disjuntor. Reset em CLP, Conversor e Controlador (NOTURNO) |  | UNID | 30 | 94.23 | 2826.9
|  | 2.15 | Programação/automação de supervisorio e IHM |  | UNID | 20 | 468.23 | 9364.6
|  | 2.16 | Programação/automação de supervisorio e IHM (NOTURNO) |  | UNID | 2 | 585.29 | 1170.58
|  | 2.17 | Substituição/Montagem de quadro elétrico - dimensões externas do quadro menor que 1400mm |  | UNID | 20 | 240.48 | 4809.6
|  | 2.18 | Substituição/Montagem de quadro elétrico - dimensões externas do quadro menor que 1400mm (NOTURNO) |  | UNID | 2 | 300.6 | 601.2
|  | 2.19 | Substituição/Montagem de quadro elétrico - dimensões externas do quadro maior que 1400mm |  | UNID | 10 | 692.87 | 6928.7
|  | 2.20 | Substituição/Montagem de quadro elétrico - dimensões externas do quadro maior que 1400mm (NOTURNO) |  | UNID | 2 | 866.08 | 1732.16
|  | 2.21 | Alteração de Componentes em quadro elétrico - troca de disjuntor, contator, CLP, fusível, etc |  | UNID | 500 | 96.33 | 48165
|  | 2.22 | Alteração de Componentes em quadro elétrico - troca de disjuntor, contator, CLP, fusível, etc (NOTURNO) |  | UNID | 45 | 120.42 | 5418.9
|  | 2.23 | Manutenção em circuito de aterramento, SPDA |  | UNID | 12 | 152.08 | 1824.96
|  | 2.24 | Manutenção em circuito de aterramento, SPDA (NOTURNO) |  | UNID | 2 | 190.1 | 380.2
|  | 2.25 | Substituição de sensor hidrostático, ultrassônico, pendular |  | UNID | 40 | 215.46 | 8618.4
|  | 2.26 | Substituição de sensor hidrostático, ultrassônico, pendular (NOTURNO) |  | UNID | 10 | 269.32 | 2693.2
|  | 2.27 | Substituição de Inversor de Frequencia - 0 a 40CV |  | UNID | 30 | 192.64 | 5779.2
|  | 2.28 | Substituição de Inversor de Frequencia - 0 a 40CV (NOTURNO) |  | UNID | 3 | 240.81 | 722.43
|  | 2.29 | Substituição de Inversor de Frequencia - 41 a 100CV |  | UNID | 12 | 247.61 | 2971.32
|  | 2.30 | Substituição de Inversor de Frequencia - 41 a 100CV (NOTURNO) |  | UNID | 2 | 309.52 | 619.04
|  | 2.31 | Substituição de Inversor de Frequencia - 101 a 250CV |  | UNID | 12 | 358.3 | 4299.6
|  | 2.32 | Substituição de Inversor de Frequencia - 101 a 250CV (NOTURNO) |  | UNID | 2 | 447.88 | 895.76
|  | 2.33 | Substituição de Inversor de Frequencia - 251 a 500CV |  | UNID | 2 | 413.52 | 827.04
|  | 2.34 | Substituição de Inversor de Frequencia - 251 a 500CV (NOTURNO) |  | UNID | 2 | 516.9 | 1033.8
|  | 2.35 | Programação de Inversor de Frequencia |  | UNID | 60 | 171.61 | 10296.6
|  | 2.36 | Programação de Inversor de Frequencia (NOTURNO) |  | UNID | 10 | 214.51 | 2145.1
|  | 2.37 | Substituição de Atuador Eletrico |  | UNID | 25 | 365.23 | 9130.75
|  | 2.38 | Substituição de Atuador Eletrico (NOTURNO) |  | UNID | 2 | 456.53 | 913.06
|  | 2.39 | Manutenção Preventiva, Programação, Parametrização Atuador Elétrico |  | UNID | 40 | 347.38 | 13895.2
|  | 2.40 | Manutenção Preventiva, Programação, Parametrização Atuador Elétrico (NOTURNO) |  | UNID | 4 | 434.22 | 1736.88
|  | 2.41 | Instalação ou Desinstalação de Equipamentos Dosagem Produto Químico |  | UNID | 40 | 260.02 | 10400.8
|  | 2.42 | Instalação ou Desinstalação de Equipamentos Dosagem Produto Químico (NOTURNO) |  | UNID | 5 | 325.02 | 1625.1
|  | 2.43 | Manutenção Equipamento Dosagem Produtos Químicos |  | UNID | 20 | 308.55 | 6171
|  | 2.44 | Manutenção Equipamento Dosagem Produtos Químicos (NOTURNO) |  | UNID | 4 | 385.69 | 1542.76
|  | 2.45 | Retirada e instalação de conjunto motobomba submersível para fins de limpeza devido a obstrução de 1 à 15CV |  | UNID | 300 | 182.61 | 54783
|  | 2.46 | Retirada e instalação de conjunto motobomba submersível para fins de limpeza devido a obstrução de 1 à 15CV (NOTURNO) |  | UNID | 30 | 228.26 | 6847.8
|  | 2.47 | Retirada e instalação de conjunto motobomba submersível para fins de limpeza devido a obstrução de 16 à 30CV |  | UNID | 100 | 190.9 | 19090
|  | 2.48 | Retirada e instalação de conjunto motobomba submersível para fins de limpeza devido a obstrução de 16 à 30CV (NOTURNO) |  | UNID | 4 | 238.63 | 954.52
|  | 2.49 | Retirada e instalação de conjunto motobomba submersível para fins de limpeza devido a obstrução de 31 à 60CV |  | UNID | 50 | 199.19 | 9959.5
|  | 2.50 | Retirada e instalação de conjunto motobomba submersível para fins de limpeza devido a obstrução de 31 à 60CV (NOTURNO) |  | UNID | 24 | 248.99 | 5975.76
|  | 2.51 | Retirada e instalação de conjunto motobomba submersível para fins de limpeza devido a obstrução de 150 a 250CV |  | UNID | 15 | 211.62 | 3174.3
|  | 2.52 | Retirada e instalação de conjunto motobomba submersível para fins de limpeza devido a obstrução de 150 a 250CV (NOTURNO) |  | UNID | 2 | 264.53 | 529.06
|  | 2.53 | Retirada de conjunto motobomba para manutenção corretiva até 10CV |  | UNID | 25 | 596.21 | 14905.25
|  | 2.54 | Retirada de conjunto motobomba para manutenção corretiva até 10CV (NOTURNO) |  | UNID | 5 | 745.27 | 3726.35
|  | 2.55 | Instalação de conjunto motobomba para operação até 10CV |  | UNID | 25 | 596.21 | 14905.25
|  | 2.56 | Instalação de conjunto motobomba para operação até 10CV (NOTURNO) |  | UNID | 5 | 745.27 | 3726.35
|  | 2.57 | Retirada de conjunto motobomba para manutenção corretiva 10,01 a 40CV |  | UNID | 25 | 846.42 | 21160.5
|  | 2.58 | Retirada de conjunto motobomba para manutenção corretiva 10,01 a 40CV (NOTURNO) |  | UNID | 5 | 1058.02 | 5290.1
|  | 2.59 | Instalação de conjunto motobomba para operação 10,01 a 40CV |  | UNID | 25 | 846.42 | 21160.5
|  | 2.60 | Instalação de conjunto motobomba para operação 10,01 a 40CV (NOTURNO) |  | UNID | 5 | 1058.02 | 5290.1
|  | 2.61 | Retirada de conjunto motobomba para manutenção corretiva 40,01 a 70CV |  | UNID | 20 | 1394.61 | 27892.2
|  | 2.62 | Retirada de conjunto motobomba para manutenção corretiva 40,01 a 70CV (NOTURNO) |  | UNID | 5 | 1743.27 | 8716.35
|  | 2.63 | Instalação de conjunto motobomba para operação 40,01 a 70CV |  | UNID | 20 | 1394.61 | 27892.2
|  | 2.64 | Instalação de conjunto motobomba para operação 40,01 a 70CV (NOTURNO) |  | UNID | 5 | 1743.27 | 8716.35
|  | 2.65 | Retirada de conjunto motobomba para manutenção corretiva de 70 a 100CV |  | UNID | 20 | 1761.74 | 35234.8
|  | 2.66 | Retirada de conjunto motobomba para manutenção corretiva de 70 a 100CV (NOTURNO) |  | UNID | 5 | 2202.18 | 11010.9
|  | 2.67 | Instalação de conjunto motobomba para operação de 70 a 100CV |  | UNID | 20 | 1761.74 | 35234.8
|  | 2.68 | Instalação de conjunto motobomba para operação de 70 a 100CV (NOTURNO) |  | UNID | 5 | 2202.18 | 11010.9
|  | 2.69 | Retirada de conjunto motobomba para manutenção corretiva de 250CV |  | UNID | 20 | 2162.91 | 43258.2
|  | 2.70 | Retirada de conjunto motobomba para manutenção corretiva de 250CV (NOTURNO) |  | UNID | 5 | 2703.64 | 13518.2
|  | 2.71 | Instalação de conjunto motobomba para operação de 250CV |  | UNID | 20 | 2162.91 | 43258.2
|  | 2.72 | Instalação de conjunto motobomba para operação de 250CV (NOTURNO) |  | UNID | 5 | 2703.64 | 13518.2
|  | 2.73 | Limpeza filtro Y, Substituição de mangueira, união/conector para mangueiras, válvula de esfera, niple galvanizado, joelho galvanizado, curva galvanizada, Substituição de pressostato, manômetro, transdutor de pressão |  | UNID | 100 | 44.57 | 4457
|  | 2.74 | Limpeza filtro Y, Substituição de mangueira, união/conector para mangueiras, válvula de esfera, niple galvanizado, joelho galvanizado, curva galvanizada, Substituição de pressostato, manômetro, transdutor de pressão (NOTURNO) |  | UNID | 10 | 55.71 | 557.1
|  | 2.75 | Limpeza Triturador de lodo ETE |  | UNID | 85 | 99.37 | 8446.45
|  | 2.76 | Limpeza Triturador de lodo ETE (NOTURNO) |  | UNID | 8 | 124.21 | 993.68
|  | 2.77 | Limpeza Bomba Descarte Lodo ETE |  | UNID | 25 | 188.35 | 4708.75
|  | 2.78 | Limpeza Bomba Descarte Lodo ETE (NOTURNO) |  | UNID | 4 | 235.43 | 941.72
|  | 2.79 | Limpeza Bomba Reciclo Lodo ETE |  | UNID | 100 | 188.35 | 18835
|  | 2.80 | Limpeza Bomba Reciclo Lodo ETE (NOTURNO) |  | UNID | 10 | 235.43 | 2354.3
|  | 2.81 | Limpeza Bomba Arraste Cloro Gás |  | UNID | 15 | 171.77 | 2576.55
|  | 2.82 | Limpeza Bomba Arraste Cloro Gás (NOTURNO) |  | UNID | 2 | 214.71 | 429.42
|  | 2.83 | Limpeza Tanque Equalização ETL ETE |  | UNID | 30 | 208.21 | 6246.3
|  | 2.84 | Limpeza Tanque Equalização ETL ETE (NOTURNO) |  | UNID | 3 | 260.26 | 780.78
|  | 2.85 | Serviços de corte, rosca, furação e solda |  | UNID | 700 | 133.85 | 93695
|  | 2.86 | Serviços de corte, rosca, furação e solda (NOTURNO) |  | UNID | 85 | 167.32 | 14222.2
|  | 2.87 | Visita Técnica |  | UNID | 2250 | 50.18 | 112905
|  | 2.88 | Visita Técnica (NOTURNO) |  | UNID | 250 | 62.72 | 15680
|  | 2.89 | Manutenção Preventiva Mensal em Quadro de Comando com altura até 1400mm |  | UNID | 90 | 138.11 | 12429.9
|  | 2.90 | Manutenção Preventiva Mensal em Quadro de Comando com altura maior que 1400mm |  | UNID | 90 | 253.65 | 22828.5
|  | 2.91 | Manutenção Preventiva Mensal em Booster menor que 10CV (Abrigo Metálico, Quadro de comando, conjunto motobomba, periféricos) |  | UNID | 20 | 253.65 | 5073
|  | 2.92 | Projeto para Melhoria de Processos |  | UNID | 100 | 158.26 | 15826
|  | 2.93 | Limpeza de Registro/Comporta/Válvula/Caixa Redutora 1/4 de volta |  | UNID | 30 | 124.87 | 3746.1
|  | 2.94 | Manobra de abertura/fechamento em Registro/Comporta/Válvula/Caixa Redutora 1/4 de volta |  | UNID | 100 | 44.57 | 4457
|  | 2.95 | Substituição ou Manutenção de Registro/Comporta/Válvula/Caixa Redutora 1/4 de volta |  | UNID | 70 | 306 | 21420
|  | 2.96 | Substituição de corrente de inox para içamento de bomba, manilha de fixação de corrente, cesto em inox para coleta de detritos, corda de içamento para cesto, catraca manual para içamento de cesto |  | UNID | 30 | 306 | 9180
|  | 2.97 | Substituição de corrente de inox para içamento de bomba, manilha de fixação de corrente, cesto em inox para coleta de detritos, corda de içamento para cesto, catraca manual para içamento de cesto (NOTURNO) |  | UNID | 5 | 382.5 | 1912.5
|  | 2.98 | Inspeção/manutenção em padrão de entrada de energia elétrica, com disjuntor monofásico/trifáico de até 70A |  | UNID | 50 | 138.11 | 6905.5
|  | 2.99 | Inspeção/manutenção em padrão de entrada de energia elétrica, com disjuntor monofásico/trifáico de até 70A (NOTURNO) |  | UNID | 10 | 172.64 | 1726.4
|  | 2.100 | Dobra em chapa em aço 1020 até 5/16” (Processo de dobramento de 500mm/ |  | H | 100 | 69.02 | 6902
|  | 2.101 | Usinagem de anel Øext 1" espessura até 10mm |  | H | 250 | 54.25 | 13562.5
|  | 2.102 | Prestação de Serviços em Tornearia |  | H | 373 | 128.09 | 47777.57
|  | 2.103 | Prestação de Serviços em Fresagem |  | H | 250 | 136.79 | 34197.5
|  | 2.104 | Prestação de Serviços em Plaina |  | H | 250 | 81.73 | 20432.5
|  | 2.105 | Prestação de Serviços em Retifica |  | H | 250 | 207.42 | 51855
|  | 2.106 | Prestação de Serviços em Jateamento |  | H | 210 | 144.94 | 30437.4
|  | 2.107 | Desmontagem de tubos, peças e conexões em ferro fundido |  | KG | 8000 | 2.65 | 21200
|  | 2.108 | Montagem de tubos, peças e conexões em ferro fundido |  | KG | 6500 | 2.24 | 14560
|  | 2.109 | Pintura Anti Corrosiva |  | M2 | 1470 | 24.47 | 35970.9
|  | 2.110 | Pintura Esmalte |  | M2 | 1470 | 39.66 | 58300.2
|  | 2.111 | Transporte de tubos e conexões em FoFo ou em aço |  | T x KM | 20000 | 4.81 | 96200
|  | 2.112 | Caminhão Munck 10T - CHP (C/ MO) |  | H | 570 | 296.33 | 168908.1
|  | 2.113 | Eletricista/Mecanico Profissional |  | H | 2675 | 55.22 | 147713.5
|  | 2.114 | Eletricista/Mecanico Auxiliar |  | H | 1100 | 41.45 | 45595
|  | 3 | PEÇAS E MATERIAIS POR DEMANDA |  |  |  |  | 764866.71
|  | 3.1 | Barra chata de cobre 2 x 3/16 |  | M | 10 | 798.2 | 7982
|  | 3.2 | Barramento distribuição sem proteção, azul/verde, 12 furos |  | UN | 2 | 15.06 | 30.12
|  | 3.3 | Bloco de Contato, 1NF, montagem parafuso |  | UN | 2 | 21.38 | 42.76
|  | 3.4 | Bloco distribuição modular 4 barra X15 ligações - 125A - trilho DIN |  | UN | 2 | 192.43 | 384.86
|  | 3.5 | AutomátiCo de bóia superior/inferior, 15A a 25A / 250V |  | UN | 10 | 61.99 | 619.9
|  | 3.6 | Bomba hidraulica industrial 11 cm3, Vazão: 11 L/min à 1.000 RPM, Pressão Máxima Contínua: 250 bar, Flange: SAE A 2 FUROS |  | UN | 2 | 840.13 | 1680.26
|  | 3.7 | Borne SAK para cabo 2,5 a 4mm² |  | UN | 70 | 6.23 | 436.1
|  | 3.8 | Borne SAK porta fusível cabo 2,5 a 4MM² |  | UN | 20 | 37.01 | 740.2
|  | 3.9 | Borne SAK Terra para cabo 4mm² |  | UN | 10 | 21.38 | 213.8
|  | 3.10 | Botão 22mm plastico amarelo/vermelho/verde/azul pulso 1NA |  | UN | 2 | 22.92 | 45.84
|  | 3.11 | Botão emergencia 40mm 1NF |  | UN | 2 | 54.29 | 108.58
|  | 3.12 | Botoeira industrial reforçada para talha elétrica |  | UN | 2 | 429.35 | 858.7
|  | 3.13 | Cabo de cobre, flexivel, 1 condutor, 750V, seção nominal 1,0mm² |  | M | 500 | 1.17 | 585
|  | 3.14 | Cabo de cobre, flexivel, 1 condutor, 0,6/1 KV, seção nominal 2,5mm² |  | M | 300 | 2.65 | 795
|  | 3.15 | Cabo de cobre, flexivel, 1 condutor, 0,6/1 KV, seção nominal 4,0mm² |  | M | 300 | 4.06 | 1218
|  | 3.16 | Cabo de cobre, flexivel, 1 condutor, 0,6/1 KV, seção nominal 6,0mm² |  | M | 300 | 5.92 | 1776
|  | 3.17 | Cabo de cobre, flexivel, 1 condutor, 0,6/1 KV, seção nominal 10,0mm² |  | M | 400 | 9.7 | 3880
|  | 3.18 | Cabo de cobre rigido, nú, 25mm² |  | M | 100 | 25.08 | 2508
|  | 3.19 | Cabo multipolar de cobre, flexível, 0,6/1 KV, 3 condutores de 2,5mm² |  | M | 200 | 8.47 | 1694
|  | 3.20 | Cabo multipolar de cobre, flexível, 0,6/1 KV, 3 condutores de 4,0mm² |  | M | 200 | 13.06 | 2612
|  | 3.21 | Cabo multipolar de cobre, flexível, 0,6/1 KV, 3 condutores de 6,0mm² |  | M | 200 | 19.99 | 3998
|  | 3.22 | Cabo multipolar de cobre, flexível, 0,6/1 KV, 4 condutores de 2,5mm² |  | M | 200 | 11.23 | 2246
|  | 3.23 | Cabo multipolar de cobre, flexível, 0,6/1 KV, 4 condutores de 4,0mm² |  | UN | 200 | 15.74 | 3148
|  | 3.24 | Caixa de Concreto Armado Pré-moldado, sem fundo, Dimensões 0,60x0,60x0,50m |  | UN | 5 | 338.19 | 1690.95
|  | 3.25 | Caixa de Passagem Metálica de Sobrepor, Tampa parafusada, 0,30x0,30x0,10m |  | UN | 5 | 243.37 | 1216.85
|  | 3.26 | Caixa de passagem metalica sobrepor com tampa parafusada, 80X80X20cm |  | UN | 2 | 2356.05 | 4712.1
|  | 3.27 | Canaleta aberta PVC Cinza 30x50x2000mm |  | UN | 8 | 48.03 | 384.24
|  | 3.28 | Canaleta aberta PVC Cinza 50x80x2000mm |  | UN | 5 | 92.81 | 464.05
|  | 3.29 | Chave fim de curso com Pino e Roldana Paralela com 1 Contato Reversível |  | UN | 5 | 114.53 | 572.65
|  | 3.30 | Chave Seccionadora Faca para Fusível - 125A - NH00 |  | UN | 2 | 403.29 | 806.58
|  | 3.31 | Chave Seccionadora Faca para Fusível - 630A - NH03 |  | UN | 3 | 2046.96 | 6140.88
|  | 3.32 | Chave Seccionadora Potência - utilizada na 3700, ERAB |  | UN | 5 | 5178.29 | 25891.45
|  | 3.33 | Chave seccionadora tripolar sob carga 100A |  | UN | 4 | 364.42 | 1457.68
|  | 3.34 | Chave seletora Ø22mm plástica, 3 posições fixas, manopla curta, 2NA |  | UN | 10 | 31.46 | 314.6
|  | 3.35 | Eletroduto Flexível em aço galvanizado, revestimento externo PVC preto, 25mm (3/4"), Tipo Sealtubo |  | UN | 50 | 22.71 | 1135.5
|  | 3.36 | Conector Box Reto Alumínio Sem Vedação Rosca BSP 2" |  | UN | 2 | 19.96 | 39.92
|  | 3.37 | Conector Box Reto Alumínio Sem Vedação Rosca BSP 3/4" |  | UN | 2 | 4.55 | 9.1
|  | 3.38 | Conj Motobomba Multiestágio, Vazão entre 2 a 6m³/h, Altura entre 25 a 55 mca, Potencia até 2CV, 380V trifásico |  | UN | 2 | 3029.11 | 6058.22
|  | 3.39 | Contator Auxiliar 6A, 2NA+2NF 24VCA |  | UN | 10 | 113.53 | 1135.3
|  | 3.40 | Contator Tripolar 18A, 1NA+1NF 24VCC |  | UN | 5 | 546.5 | 2732.5
|  | 3.41 | Contator Tripolar 25A, 220V/60Hz, Com 1NA+1NF auxiliar |  | UN | 2 | 193.25 | 386.5
|  | 3.42 | Contator Tripolar 38A, 220V/60Hz, Com 1NA+1NF auxiliar |  | UN | 2 | 362.88 | 725.76
|  | 3.43 | Contator Tripolar 65A, 220V/60Hz, Com 1NA+1NF auxiliar |  | UN | 2 | 693.63 | 1387.26
|  | 3.44 | Contator Tripolar 400A, 380V/60Hz, Com 2NA+2NF auxiliar |  | UN | 1 | 7812.3 | 7812.3
|  | 3.45 | Disjuntor 1P 10A "C" 3KA 230/400V |  | UN | 25 | 9.56 | 239
|  | 3.46 | Disjuntor 1P 16A "C" 3KA 230/400V |  | UN | 12 | 9.56 | 114.72
|  | 3.47 | Disjuntor 1P 20A "C" 3KA 230/400V |  | UN | 4 | 9.56 | 38.24
|  | 3.48 | Disjuntor 1P 25A "C" 3KA 230/400V |  | UN | 2 | 9.56 | 19.12
|  | 3.49 | Disjuntor 1P 32A "C" 3KA 230/400V |  | UN | 2 | 9.56 | 19.12
|  | 3.50 | Disjuntor 3P 10A "C" 3KA 230/400V |  | UN | 5 | 67.16 | 335.8
|  | 3.51 | Disjuntor 3P 16A "C" 3KA 230/400V |  | UN | 4 | 67.16 | 268.64
|  | 3.52 | Disjuntor 3P 20A "C" 3KA 230/400V |  | UN | 10 | 67.16 | 671.6
|  | 3.53 | Disjuntor 3P 25A "C" 3KA 230/400V |  | UN | 2 | 67.16 | 134.32
|  | 3.54 | Disjuntor 3P 32A "C" 3KA 230/400V |  | UN | 2 | 67.16 | 134.32
|  | 3.55 | Disjuntor 3P 40A "C" 3KA 230/400V |  | UN | 12 | 67.16 | 805.92
|  | 3.56 | Disjuntor 3P 63A "C" 3KA 230/400V |  | UN | 5 | 80.22 | 401.1
|  | 3.57 | Disjuntor em caixa moldada 40A 3P 9kA 380V |  | UN | 2 | 533.82 | 1067.64
|  | 3.58 | Disjuntor em caixa moldada 125A 3P 18kA 380V |  | UN | 2 | 366.35 | 732.7
|  | 3.59 | Disjuntor em caixa moldada 200A 3P 18kA 380V |  | UN | 2 | 583.27 | 1166.54
|  | 3.60 | Disjuntor em caixa moldada 400A 3P 18kA 380V |  | UN | 2 | 1341.73 | 2683.46
|  | 3.61 | Disjuntor motor 3P - 2,5-4,0A - 380V |  | UN | 2 | 384.85 | 769.7
|  | 3.62 | Disjuntor Motor 3P - 25,0-32,0 A - 380V |  | UN | 2 | 554.4 | 1108.8
|  | 3.63 | Dispositivo Proteção Surto, 45kA, 385V |  | UN | 20 | 149.47 | 2989.4
|  | 3.64 | Eletroduto de aço galvanizado, 1.1/2", sem luva |  | M | 5 | 51.69 | 258.45
|  | 3.65 | Eletroduto de PEAD corrugado, 1.1/2", sem luva |  | M | 200 | 4.43 | 886
|  | 3.66 | Eletroduto de PVC rigido roscavel 1", sem luva |  | M | 35 | 8.13 | 284.55
|  | 3.67 | Eletroduto de PVC rigido roscavel 2", sem luva |  | M | 2 | 19.45 | 38.9
|  | 3.68 | Padrão de Entrada de Energia - Carga de 20,5 A 40 KW |  | UN | 2 | 2607.49 | 5214.98
|  | 3.69 | Fonte de Alimentação, AC-DC, 24VDC, 5A |  | UN | 2 | 220.16 | 440.32
|  | 3.70 | Base para fotocélula com suporte metálico |  | UN | 20 | 27.13 | 542.6
|  | 3.71 | Fotocélula, plástico, 127-220V, 1800W, com suporte |  | UN | 20 | 47.44 | 948.8
|  | 3.72 | Fusivel NH ultra rapido 25A |  | UN | 6 | 140.79 | 844.74
|  | 3.73 | Fusivel NH ultra rapido 36A |  | UN | 6 | 93.75 | 562.5
|  | 3.74 | Fusivel NH ultra rapido 80A |  | UN | 6 | 173.14 | 1038.84
|  | 3.75 | Grelha com filtro 290X290mm |  | UN | 5 | 342.17 | 1710.85
|  | 3.76 | Indicador universal de processos 220V - 24Vcc |  | UN | 5 | 1931.45 | 9657.25
|  | 3.77 | Interruptor Diferencial Residual - DR- 4P 40A 30mA CLASSE A 415V |  | UN | 2 | 285.67 | 571.34
|  | 3.78 | Luminária Pública Led, potência mínima 90W, selo Inmetro |  | UN | 6 | 759.64 | 4557.84
|  | 3.79 | Manômetro Vertical Ø 63 - 0 a 10 Kgf |  | UN | 2 | 132.6 | 265.2
|  | 3.80 | Manopla rotativa prolongada para disjuntor |  | UN | 2 | 760.71 | 1521.42
|  | 3.81 | Motor Hidraulico Orbital OMT 500 cm3 - Eixo 40mm Chaveta 4F |  | UN | 2 | 3885.61 | 7771.22
|  | 3.82 | Poste final para borne SAK |  | UN | 10 | 3.53 | 35.3
|  | 3.83 | Prensa Cabo Fêmea PVC Cinza Bsp 1/2 " |  | UN | 10 | 4.69 | 46.9
|  | 3.84 | Pressostato 0 - 28bar |  | UN | 4 | 887.87 | 3551.48
|  | 3.85 | Projetor LED, 100W, corpo em alumínio, IP 65, 127-220V, 10000 lm, |  | UN | 60 | 356.25 | 21375
|  | 3.86 | Projetor LED, 200W, corpo em alumínio, IP 65, 127-220V, 10000 lm, |  | UN | 60 | 626.35 | 37581
|  | 3.87 | Relé de interface, 8A, 2NAF, 24VCC, com base |  | UN | 30 | 74.67 | 2240.1
|  | 3.88 | Relé de segurança CAT. 4, 2 canais entrada, 3 saídas NA, 24Vcc |  | UN | 2 | 1264.89 | 2529.78
|  | 3.89 | Relé falta de Fase - 380 V |  | UN | 2 | 301.68 | 603.36
|  | 3.90 | Resistencia aquecimento painel 30W 220V |  | UN | 5 | 233.18 | 1165.9
|  | 3.91 | Sensor magnetico segurança, 24Vdc, 10mA, 4 polos |  | UN | 3 | 183.44 | 550.32
|  | 3.92 | Sinalizador monobloco 24V amarelo/verde/vermelho/azul |  | UN | 20 | 12.33 | 246.6
|  | 3.93 | Suporte para trilho DIN 45° - parafuso e porca |  | UN | 4 | 9.98 | 39.92
|  | 3.94 | Terminal de compressão 70mm² |  | UN | 80 | 11.47 | 917.6
|  | 3.95 | Terminal Ilhos Tubular 10mm² |  | UN | 6 | 0.41 | 2.46
|  | 3.96 | Terminal Ilhos Tubular 1mm² |  | UN | 180 | 0.12 | 21.6
|  | 3.97 | Terminal Ilhos Tubular 2,5mm² |  | UN | 60 | 0.18 | 10.8
|  | 3.98 | Terminal Ilhos Tubular 6mm² |  | UN | 15 | 0.35 | 5.25
|  | 3.99 | Terminal Tubolar 16,0mm² - Simples |  | UN | 220 | 0.57 | 125.4
|  | 3.100 | Terminal Tubolar Duplo 1mm² |  | UN | 120 | 0.13 | 15.6
|  | 3.101 | Termostato 1NA para resfriamento |  | UN | 2 | 107.85 | 215.7
|  | 3.102 | Termostato 1NF para aquecimento |  | UN | 2 | 121.7 | 243.4
|  | 3.103 | Tomada blindada industrial, tipo plugue fêmea/macho, 3P+1T, 380/440V, 32A, IP44 |  | UN | 40 | 57 | 2280
|  | 3.104 | Tomada padrão 2P+T 10A para trilho DIN |  | UN | 4 | 145.84 | 583.36
|  | 3.105 | Transdutor de pressão 0 a 10 bar - 24Vcc - 4-20 mA |  | UN | 5 | 751.27 | 3756.35
|  | 3.106 | Trilho DIN zincado perfurado 35x7,5 |  | M | 10 | 23.45 | 234.5
|  | 3.107 | Ventilador 15X15X5 110/220V |  | UN | 2 | 251.93 | 503.86
|  | 3.108 | Abraçadeira inox 220mm |  | UN | 8 | 54.41 | 435.28
|  | 3.109 | Abraçadeira Tipo D com Parafuso 1.1/2" |  | UN | 15 | 2.49 | 37.35
|  | 3.110 | Adesivo estrutural a base de epoxi |  | KG | 6 | 114.07 | 684.42
|  | 3.111 | Ancoragem Química EV1 TYTAN (F-G-EVO1 300ml) |  | UN | 12 | 133.31 | 1599.72
|  | 3.112 | Anel elastico eixo 27mm inox |  | UN | 200 | 0.96 | 192
|  | 3.113 | Anel Flange ABF DN100mm |  | UN | 10 | 12.72 | 127.2
|  | 3.114 | Anel Flange ABF DN125mm |  | UN | 5 | 46.63 | 233.15
|  | 3.115 | Anel Flange ABF DN150mm |  | UN | 10 | 20.38 | 203.8
|  | 3.116 | Anel Flange ABF DN200mm |  | UN | 10 | 30.84 | 308.4
|  | 3.117 | Anel Flange ABF DN250mm |  | UN | 4 | 5.82 | 23.28
|  | 3.118 | Anel Flange ABF DN300mm |  | UN | 2 | 71.88 | 143.76
|  | 3.119 | Arame Mig Cobreado 1.0mm 15Kg |  | UN | 2 | 273.15 | 546.3
|  | 3.120 | Arame Mig Inox 1.0mm 15Kg |  | UN | 2 | 2013.04 | 4026.08
|  | 3.121 | Argônio comprimido |  | M3 | 15 | 577.64 | 8664.6
|  | 3.122 | Arruela lisa inox 304 3/4" |  | UN | 50 | 2.62 | 131
|  | 3.123 | Arruela lisa inox 304 5/16" |  | UN | 80 | 0.29 | 23.2
|  | 3.124 | Arruela lisa inox 304 M8 |  | UN | 25 | 0.24 | 6
|  | 3.125 | Arruela lisa inox M12 |  | UN | 50 | 0.84 | 42
|  | 3.126 | Arruela lisa inox M16 |  | UN | 5 | 1.55 | 7.75
|  | 3.127 | Arruela lisa zincada M16 |  | UN | 100 | 0.64 | 64
|  | 3.128 | Arruela lisa zincada M20 |  | UN | 60 | 0.79 | 47.4
|  | 3.129 | Atal comprimida - N° ONU 1979 - Classe risco 2.2 |  | M3 | 2 | 1331.23 | 2662.46
|  | 3.130 | Barra redonda aço inox 304 diâmetro 2" |  | KG | 30 | 78.55 | 2356.5
|  | 3.131 | Barra Roscada Aço Carbono SAE 1045 M20 |  | M | 10 | 191.58 | 1915.8
|  | 3.132 | Barra Roscada Aço Inox 304 M16 |  | M | 10 | 133.12 | 1331.2
|  | 3.133 | Bloco Manifold para 4 Valvula Direcional TN6 c/Valv. Alivio |  | UN | 2 | 1348.36 | 2696.72
|  | 3.134 | Bucha bronze para rolete inferior/superior |  | UN | 25 | 96.08 | 2402
|  | 3.135 | Bucha do eixo para o selo |  | UN | 2 | 1014.67 | 2029.34
|  | 3.136 | Bucha redução galvanizada 4"x2" |  | UN | 2 | 102.52 | 205.04
|  | 3.137 | Cantoneira de aço ASTM A36 - 2" x 3/16" |  | M | 30 | 76.93 | 2307.9
|  | 3.138 | Chapa Aço Carbono SAE 1020 2mm |  | M2 | 60 | 2265.76 | 135945.6
|  | 3.139 | Chapa Aço Carbono SAE 1020 3mm |  | M2 | 20 | 1190.65 | 23813
|  | 3.140 | Chapa Aço Carbono SAE 1020 4,75mm |  | M2 | 25 | 2117.18 | 52929.5
|  | 3.141 | Chapa Aço Carbono SAE 1020 6,35mm |  | M2 | 10 | 1206.3 | 12063
|  | 3.142 | Chapa Aço de Piso (Xadrez) 3mm |  | M2 | 15 | 928.03 | 13920.45
|  | 3.143 | Chapa Aço Inox SAE 304 1,2mm |  | M2 | 20 | 578.27 | 11565.4
|  | 3.144 | Chapa Aço Inox SAE 304 2mm |  | M2 | 40 | 878.15 | 35126
|  | 3.145 | Chapa Aço Inox SAE 304 3mm |  | M2 | 15 | 1314.33 | 19714.95
|  | 3.146 | Chapa Aço Inox SAE 304 4mm |  | M2 | 35 | 1750.5 | 61267.5
|  | 3.147 | Chumbador PBA Passante 1/2" X 2.3/4" Inox Passivado |  | UN | 360 | 20.26 | 7293.6
|  | 3.148 | Conexão Flange Galvanizada com Sextavado 4" |  | UN | 1 | 250.75 | 250.75
|  | 3.149 | Coroa bronze BZ12 100X55X20 45Z |  | UN | 3 | 179.43 | 538.29
|  | 3.150 | Cotovelo galvanizado 90° 2.1/2" |  | UN | 2 | 113.96 | 227.92
|  | 3.151 | Disco de corte Fino para Metais 7" X 1,6mm X 7/8'' |  | UN | 10 | 9.94 | 99.4
|  | 3.152 | Disco de corte Multimaterial 115mm x 1,0mm x 22,2mm |  | UN | 4 | 107.04 | 428.16
|  | 3.153 | Disco de corte para estrutura metálica 300 x 3,2 x 19,05 mm |  | UN | 220 | 25.56 | 5623.2
|  | 3.154 | Disco de corte Standard Reto para Inox 4.1/2” x 1,0mm x 7/8” |  | UN | 50 | 3.81 | 190.5
|  | 3.155 | Disco de desbaste 4,1/2" x 1/4" x 7/8" |  | UN | 50 | 9.94 | 497
|  | 3.156 | Disco de desbaste Standard Metal 7" x 1/4" x 7/8" |  | UN | 6 | 15.96 | 95.76
|  | 3.157 | Dobradiça gonzo pino parafuso 7/8" polido |  | UN | 16 | 12.86 | 205.76
|  | 3.158 | Eletrodo aws e-6010 (0k 22.50; wi 610) d = 4mm ( solda eletrica ) |  | KG | 50 | 38.1 | 1905
|  | 3.159 | Eletrodo Inox 2,5mm E 308GD |  | KG | 10 | 81.81 | 818.1
|  | 3.160 | Eletrodo Tungs 1,6mm 25 |  | UN | 10 | 59.28 | 592.8
|  | 3.161 | Espigão fixo macho FoFo 3"x3" escamado |  | UN | 2 | 50.4 | 100.8
|  | 3.162 | Espuma de Poliuretano 500ml 340 G |  | UN | 5 | 33.66 | 168.3
|  | 3.163 | Esticador inox 3/8" |  | UN | 6 | 118.86 | 713.16
|  | 3.164 | Filtro rede tipo Y, DN25mm BSP PN20 |  | UN | 2 | 107.75 | 215.5
|  | 3.165 | Flange Avulso aço carbono DN100 PN10 |  | UN | 10 | 109.97 | 1099.7
|  | 3.166 | Flange Avulso aço carbono DN200 PN10 |  | UN | 5 | 269.14 | 1345.7
|  | 3.167 | Flange Avulso aço carbono DN300 PN10 |  | UN | 2 | 587.48 | 1174.96
|  | 3.168 | Flange Avulso aço carbono DN250 PN10 |  | UN | 5 | 711.92 | 3559.6
|  | 3.169 | Gaxeta 40x60x10 |  | UN | 4 | 52.09 | 208.36
|  | 3.170 | Gaxeta 40x60x12 |  | UN | 2 | 55.56 | 111.12
|  | 3.171 | Grampo pesado forjado aço carbono 1045 galvanizado 1/2" |  | UN | 12 | 27.6 | 331.2
|  | 3.172 | Graxa lubrificante |  | KG | 40 | 35.36 | 1414.4
|  | 3.173 | Haste de inox 304 de diametro externo 10mm Usinada |  | M | 2 | 0.21 | 0.42
|  | 3.174 | Mancal tipo flange quadrado F 205 |  | UN | 2 | 24.6 | 49.2
|  | 3.175 | Mangote transparente com espiral laranja 6" sucção pesada |  | UN | 6 | 218.78 | 1312.68
|  | 3.176 | Mangueira unidade hidraulica 3/8" |  | UN | 40 | 22.17 | 886.8
|  | 3.177 | Manta lençol piso de borracha 9,5mm |  | M2 | 10 | 597.32 | 5973.2
|  | 3.178 | Mistura de gases raros comprimida - N° ONU 1979 - Classe risco 2.2 |  | M3 | 15 | 200.84 | 3012.6
|  | 3.179 | Niple Duplo Galvanizado 2.1/2" |  | UN | 2 | 62.05 | 124.1
|  | 3.180 | Niple Duplo Galvanizado 3" |  | UN | 2 | 93.64 | 187.28
|  | 3.181 | Óleo Hidráulico Mineral ISO VG 220 Multiuso |  | L | 60 | 45.28 | 2716.8
|  | 3.182 | Óleo lubrificante hidraulico industrial ISO VG 68 |  | L | 75 | 56.39 | 4229.25
|  | 3.183 | Parafuso Allen Cilíndrico MA 12 X 50 Inox 304 |  | UN | 165 | 14.42 | 2379.3
|  | 3.184 | Parafuso sextavado galvanizado a fogo M16x80mm |  | UN | 100 | 5.66 | 566
|  | 3.185 | Parafuso sextavado galvanizado a fogo M20x80mm |  | UN | 60 | 11.87 | 712.2
|  | 3.186 | Parafuso sextavado inox M8x25mm |  | UN | 50 | 3.33 | 166.5
|  | 3.187 | Perfil U Enrijecido 75x40x15 (2,0mm) Galvanizado |  | UN | 10 | 215.97 | 2159.7
|  | 3.188 | Porca Sextavada M12 inox |  | UN | 40 | 5.51 | 220.4
|  | 3.189 | Porca Sextavada M16 inox |  | UN | 50 | 12.72 | 636
|  | 3.190 | Porca Sextavada M16 zincada |  | UN | 50 | 1.81 | 90.5
|  | 3.191 | Porca Sextavada M20 inox |  | UN | 30 | 12.14 | 364.2
|  | 3.192 | Porca Sextavada M20 zincada |  | UN | 50 | 2.95 | 147.5
|  | 3.193 | Porca Sextavada M8 inox |  | UN | 50 | 1.32 | 66
|  | 3.194 | Retentor 110x140x10 |  | UN | 2 | 84.03 | 168.06
|  | 3.195 | Retentor 48x65x12 |  | UN | 2 | 52.51 | 105.02
|  | 3.196 | Retentor 40x60x8 |  | UN | 2 | 21.21 | 42.42
|  | 3.197 | Retentor 65x85x10 |  | UN | 2 | 30.27 | 60.54
|  | 3.198 | Retentor 70x80x10 |  | UN | 5 | 1.16 | 5.8
|  | 3.199 | Retentor 70x90x10; Aço /NB40 |  | UN | 2 | 77.79 | 155.58
|  | 3.200 | Retentor 75x110x12mm BRG NITRÍLICA |  | UN | 2 | 46.19 | 92.38
|  | 3.201 | Retentor 90x110x12mm BRG nitrilica |  | UN | 2 | 184.91 | 369.82
|  | 3.202 | Retentor 90x110x12mm DUPLO |  | UN | 4 | 115.76 | 463.04
|  | 3.203 | Retentor 90x130x12mm BRG nitrilica |  | UN | 2 | 236.15 | 472.3
|  | 3.204 | Retentor 90x130x13mm DUPLO |  | UN | 2 | 42.62 | 85.24
|  | 3.205 | Rolamento 216 |  | UN | 2 | 996.6 | 1993.2
|  | 3.206 | Rolamento 316 EC |  | UN | 2 | 1598.28 | 3196.56
|  | 3.207 | Rolamento 32014 |  | UN | 2 | 166.01 | 332.02
|  | 3.208 | Rolamento 3208 |  | UN | 4 | 217.74 | 870.96
|  | 3.209 | Rolamento 6201 ZZ C3 12X32X10 |  | UN | 3 | 9.87 | 29.61
|  | 3.210 | Rolamento 6204 ZZ |  | UN | 5 | 18.65 | 93.25
|  | 3.211 | Rolamento 6209 ZZ |  | UN | 2 | 48.72 | 97.44
|  | 3.212 | Rolamento 6211 |  | UN | 2 | 70.86 | 141.72
|  | 3.213 | Rolamento 6306 ZZ |  | UN | 4 | 45.73 | 182.92
|  | 3.214 | Rolamento 6307 ZZ |  | UN | 2 | 52.11 | 104.22
|  | 3.215 | Rolamento 6311 |  | UN | 2 | 127.71 | 255.42
|  | 3.216 | Rolamento 6315 |  | UN | 2 | 276.52 | 553.04
|  | 3.217 | Rolamento AS 2542-AS 1105 |  | UN | 8 | 14.99 | 119.92
|  | 3.218 | Rolamento AXK 2542-AXK 1105 |  | UN | 4 | 24.12 | 96.48
|  | 3.219 | Rolamento HK1612 |  | UN | 6 | 50.36 | 302.16
|  | 3.220 | Rolamento HK2016 |  | UN | 3 | 63.16 | 189.48
|  | 3.221 | Rolamento 6311 2Z C3 |  | UN | 3 | 124.75 | 374.25
|  | 3.222 | Rolamento 6310 C3 |  | UN | 2 | 100.04 | 200.08
|  | 3.223 | Rolamento 6414 C3 |  | UN | 2 | 208.37 | 416.74
|  | 3.224 | Rolamento UC 205 FRM |  | UN | 2 | 49.21 | 98.42
|  | 3.225 | Selo mecanico BA 45 MM |  | UN | 3 | 594.12 | 1782.36
|  | 3.226 | Selo mecânico BA 60 MM |  | UN | 2 | 978.97 | 1957.94
|  | 3.227 | Selo mecanico BA 65 MM |  | UN | 2 | 1223.03 | 2446.06
|  | 3.228 | Tarugo de nylon 75mm x 500mm |  | M | 1 | 256 | 256
|  | 3.229 | Tela Moeda Grelha Aço Inox 2,5mm |  | M2 | 30 | 347.28 | 10418.4
|  | 3.230 | Tubo Aço Carbono SAE 1020 Bitola 1"x1,5mm |  | M | 40 | 10.18 | 407.2
|  | 3.231 | Tubo Aço Inox SAE 304 com costura 2.1/2" x 2,11mm |  | M | 15 | 127.72 | 1915.8
|  | 3.232 | Tubo Aço Inox SAE 304 Retangular 50x25mmx1,5mm |  | M | 70 | 86.43 | 6050.1
|  | 3.233 | Tubo Aço Inox SAE 304 Retangular 50x30mmx1,5mm |  | M | 40 | 65.02 | 2600.8
|  | 3.234 | Tubo Aço Inox SAE 304 Retangular 50x50mmx1,2mm |  | M | 40 | 93.96 | 3758.4
|  | 3.235 | Tubo FF DN 100 K9 PB |  | M | 10 | 395.43 | 3954.3
|  | 3.236 | Tubo FF DN 150 K7 PB |  | M | 10 | 532.19 | 5321.9
|  | 3.237 | Tubo FF DN 200 K7 PB |  | M | 10 | 767.63 | 7676.3
|  | 3.238 | Tubo FF DN 250 K7 PB |  | M | 10 | 1043.79 | 10437.9
|  | 3.239 | Valvula Direcional TN6 - 2B2 - 24V - DC |  | UN | 2 | 460.88 | 921.76
|  | 3.240 | Valvula Direcional TN10 - 3C6 - 220V |  | UN | 3 | 1204.45 | 3613.35
|  | 3.241 | Vareta TIG Inox ER-308L 1,6mm |  | KG | 2 | 148.17 | 296.34
|  | 4 | MANUTENÇÃO EM CONJUNTO MOTOBOMBA ANFÍBIA |  |  |  |  | 744176.92
|  | 4.1 | Desmontagem, Limpeza, Relatório de Falha, Jateamento, Pintura de fundo, Montagem, Pintura Final e Testes - 18,3kW |  | UNID | 2 | 1999.21 | 3998.42
|  | 4.2 | Desmontagem, Limpeza, Relatório de Falha, Jateamento, Pintura de fundo, Montagem, Pintura Final e Testes - 55,1kW |  | UNID | 2 | 3752.87 | 7505.74
|  | 4.3 | Desmontagem, Limpeza, Relatório de Falha, Jateamento, Pintura de fundo, Montagem, Pintura Final e Testes - 74kW |  | UNID | 2 | 3752.87 | 7505.74
|  | 4.4 | Desmontagem, Limpeza, Relatório de Falha, Jateamento, Pintura de fundo, Montagem, Pintura Final e Testes - 183kW |  | UNID | 6 | 4050.72 | 24304.32
|  | 4.5 | Recuperação do eixo - 18,3kW |  | UNID | 2 | 1116.81 | 2233.62
|  | 4.6 | Recuperação do eixo - 55,1kW |  | UNID | 2 | 1457.69 | 2915.38
|  | 4.7 | Recuperação do eixo - 74kW |  | UNID | 2 | 1457.69 | 2915.38
|  | 4.8 | Recuperação do eixo - 183kW |  | UNID | 6 | 2139.45 | 12836.7
|  | 4.9 | Balanceamento Dinâmico - 18,3kW |  | UNID | 2 | 775.93 | 1551.86
|  | 4.10 | Balanceamento Dinâmico - 55,1kW |  | UNID | 2 | 1031.59 | 2063.18
|  | 4.11 | Balanceamento Dinâmico - 74kW |  | UNID | 2 | 1031.59 | 2063.18
|  | 4.12 | Balanceamento Dinâmico - 183kW |  | UNID | 6 | 1031.59 | 6189.54
|  | 4.13 | Rejuvenescimento do motor elétrico - 18,3kW |  | UNID | 2 | 407.03 | 814.06
|  | 4.14 | Rejuvenescimento do motor elétrico - 55,1kW |  | UNID | 2 | 1628.13 | 3256.26
|  | 4.15 | Rejuvenescimento do motor elétrico - 74kW |  | UNID | 2 | 1628.13 | 3256.26
|  | 4.16 | Rejuvenescimento do motor elétrico - 183kW |  | UNID | 6 | 2442.19 | 14653.14
|  | 4.17 | Rebobinamento Motores de até 25CV - IVPOLOS |  | UN | 2 | 17698.51 | 35397.02
|  | 4.18 | Rebobinamento Motores de até 75CV - IVPOLOS |  | UN | 2 | 26294.96 | 52589.92
|  | 4.19 | Rebobinamento Motores de até 100CV - IVPOLOS |  | UN | 2 | 37511.88 | 75023.76
|  | 4.20 | Rebobinamento Motores de até 250CV - IVPOLOS |  | UN | 4 | 58498.13 | 233992.52
|  | 4.21 | Prestação de Serviços em Tornearia |  | H | 18 | 128.09 | 2305.62
|  | 4.22 | Prestação de Serviços em Fresagem |  | H | 18 | 136.79 | 2462.22
|  | 4.23 | Prestação de Serviços em Plaina |  | H | 18 | 81.73 | 1471.14
|  | 4.24 | Prestação de Serviços em Retifica |  | H | 18 | 207.42 | 3733.56
|  | 4.25 | 43831 - FILTRO EQUALIZADOR DE PRESSAO DIAM 25 |  | UN | 2 | 1527.67 | 3055.34
|  | 4.26 | 2708 - ANEL DE DESLIZAMENTO DE GRAFITE |  | UN | 4 | 2530.44 | 10121.76
|  | 4.27 | 1015 - ANEL DE DESLIZAMENTO |  | UN | 2 | 2281.96 | 4563.92
|  | 4.28 | 1005 - MANCAL INFERIOR TORNADO 20 |  | UN | 2 | 1669.72 | 3339.44
|  | 4.29 | 4010 - MANCAL SUPERIOR TORNADO 20 |  | UN | 2 | 1793 | 3586
|  | 4.30 | 8281 - PRENSA CABO CARC R1-180 Ø 17,5 |  | UN | 2 | 162.15 | 324.3
|  | 4.31 | C0471-0013-BHN - SELO MECANICO 01-M477GN/45-E1 |  | UN | 2 | 1759.53 | 3519.06
|  | 4.32 | 3363 - FILTRO EQUALIZADOR DE PRESSAO DIAM 50 |  | UN | 1 | 2443.84 | 2443.84
|  | 4.33 | 16045 - ANEL DE GRAFITE GRAFITE CM-13 Ø165 |  | UN | 2 | 1619.51 | 3239.02
|  | 4.34 | 134 - ANEL DESLIZAMENTO R1-360 |  | UN | 1 | 2209.09 | 2209.09
|  | 4.35 | 305 - MANCAL RADIAL TRASEIRO R1-360 |  | UN | 1 | 4468.84 | 4468.84
|  | 4.36 | 303 - MANCAL RADIAL DIANTEIRO R1-360 |  | UN | 1 | 3863.39 | 3863.39
|  | 4.37 | 10718 - PRENSA CABO RAIADO CARC 225 USI 125CV 25MM |  | UN | 1 | 902.05 | 902.05
|  | 4.38 | 7795 - PROTETOR DOS CABOS R1-265 |  | UN | 1 | 75.3 | 75.3
|  | 4.39 | 3624 - SELO MECANICO MULTIMOLAS 65MM |  | UN | 1 | 3436.87 | 3436.87
|  | 4.40 | 3363 - FILTRO EQUALIZADOR DE PRESSAO DIAM 50 |  | UN | 2 | 2443.84 | 4887.68
|  | 4.41 | 1619 - ANEL DE DESLIZAMENTO DE GRAFITE M1-290 |  | UN | 4 | 1694.42 | 6777.68
|  | 4.42 | 18665 - DISCO RANHURADO DUPLO - M1 305 200MM |  | UN | 2 | 4360.01 | 8720.02
|  | 4.43 | 305 - MANCAL RADIAL TRASEIRO R1-360 |  | UN | 2 | 4468.84 | 8937.68
|  | 4.44 | 303 - MANCAL RADIAL DIANTEIRO R1-360 |  | UN | 2 | 3863.39 | 7726.78
|  | 4.45 | 7252 - PROTETOR DOS CABOS M1-290 SUP |  | UN | 2 | 215.59 | 431.18
|  | 4.46 | 7251 - PROTETOR DOS CABOS M1-290 INF |  | UN | 2 | 188.46 | 376.92
|  | 4.47 | 3624 - SELO MECANICO MULTIMOLAS 65MM |  | UN | 2 | 3436.87 | 6873.74
|  | 4.48 | 3363 - FILTRO EQUALIZADOR DE PRESSAO DIAM 50 |  | UN | 1 | 2443.84 | 2443.84
|  | 4.49 | 16045 - ANEL DE GRAFITE GRAFITE CM-13 Ø165 |  | UN | 2 | 1619.51 | 3239.02
|  | 4.50 | 134 - ANEL DESLIZAMENTO R1-360 |  | UN | 1 | 2209.09 | 2209.09
|  | 4.51 | 305 - MANCAL RADIAL TRASEIRO R1-360 |  | UN | 1 | 4468.84 | 4468.84
|  | 4.52 | 303 - MANCAL RADIAL DIANTEIRO R1-360 |  | UN | 1 | 3863.39 | 3863.39
|  | 4.53 | 7288 - PROTETOR DOS CABOS R1-360 SUP |  | UN | 1 | 275.46 | 275.46
|  | 4.54 | 7287 - PROTETOR DOS CABOS R1-360 INF |  | UN | 1 | 224.48 | 224.48
|  | 4.55 | 3624 - SELO MECANICO MULTIMOLAS 65MM |  | UN | 1 | 3129.53 | 3129.53
|  | 4.56 | 3363 - FILTRO EQUALIZADOR DE PRESSAO DIAM 50 |  | UN | 3 | 2443.84 | 7331.52
|  | 4.57 | 16046 - ANEL DE DESLIZAMENTO DE GRAFITE |  | UN | 6 | 3142.28 | 18853.68
|  | 4.58 | 18028 - ANEL DE DESLIZAMENTO |  | UN | 3 | 6491.35 | 19474.05
|  | 4.59 | 7272 - MANCAL RADIAL TRASEIRO |  | UN | 3 | 8301.41 | 24904.23
|  | 4.60 | 7269 - MANCAL RADIAL DIANTEIRO |  | UN | 3 | 7638.23 | 22914.69
|  | 4.61 | 7054 - PROTETOR DOS CABOS M1-345 SUP |  | UN | 3 | 268.32 | 804.96
|  | 4.62 | 7053 - PROTETOR DOS CABOS M1-345 INF |  | UN | 3 | 216.89 | 650.67
|  | 4.63 | 3624 - SELO MECANICO MULTIMOLAS 65MM |  | UN | 3 | 3436.87 | 10310.61
|  | 4.64 | 2192 - ROTOR BOMBA M1-345 GGG-38 USI |  | UN | 3 | 6720.14 | 20160.42
|  | 5 | MANUTENÇÃO EM CONJUNTO MOTOBOMBA SUBMERSÍVEL |  |  |  |  | 1092632.89
|  | 5.1 | Desmontagem, Limpeza, Relatório de Falha, Jateamento, Pintura de fundo, Montagem, Pintura Final e Testes - 0 até 2,2kW |  | UNID | 20 | 773.57 | 15471.4
|  | 5.2 | Desmontagem, Limpeza, Relatório de Falha, Jateamento, Pintura de fundo, Montagem, Pintura Final e Testes - 2,3 até 4,1kW |  | UNID | 20 | 1251.91 | 25038.2
|  | 5.3 | Desmontagem, Limpeza, Relatório de Falha, Jateamento, Pintura de fundo, Montagem, Pintura Final e Testes - 7,6 até 11kW |  | UNID | 10 | 1501.92 | 15019.2
|  | 5.4 | Desmontagem, Limpeza, Relatório de Falha, Jateamento, Pintura de fundo, Montagem, Pintura Final e Testes - 11,1 até 18,5kW |  | UNID | 16 | 1997.2 | 31955.2
|  | 5.5 | Desmontagem, Limpeza, Relatório de Falha, Jateamento, Pintura de fundo, Montagem, Pintura Final e Testes - 18,6 até 30kW |  | UNID | 6 | 2491.38 | 14948.28
|  | 5.6 | Desmontagem, Limpeza, Relatório de Falha, Jateamento, Pintura de fundo, Montagem, Pintura Final e Testes - 30,1 até 45kW |  | UNID | 5 | 3119.45 | 15597.25
|  | 5.7 | Desmontagem, Limpeza, Relatório de Falha, Jateamento, Pintura de fundo, Montagem, Pintura Final e Testes - 160kW |  | UNID | 10 | 3991.44 | 39914.4
|  | 5.8 | Recuperação do eixo - 0 até 2,2kW |  | UNID | 12 | 360.29 | 4323.48
|  | 5.9 | Recuperação do eixo - 2,3 até 4,1kW |  | UNID | 12 | 477.5 | 5730
|  | 5.10 | Recuperação do eixo - 7,6 até 11kW |  | UNID | 4 | 892.68 | 3570.72
|  | 5.11 | Recuperação do eixo - 11,1 até 18,5kW |  | UNID | 13 | 1099.66 | 14295.58
|  | 5.12 | Recuperação do eixo - 18,6 até 30kW |  | UNID | 4 | 1104.55 | 4418.2
|  | 5.13 | Recuperação do eixo - 30,1 até 45kW |  | UNID | 4 | 1109.44 | 4437.76
|  | 5.14 | Recuperação do eixo - 160kW |  | UNID | 10 | 2099.98 | 20999.8
|  | 5.15 | Balanceamento Dinâmico - 0 até 2,2kW |  | UNID | 10 | 325.37 | 3253.7
|  | 5.16 | Balanceamento Dinâmico - 2,3 até 4,1kW |  | UNID | 12 | 472 | 5664
|  | 5.17 | Balanceamento Dinâmico - 7,6 até 11kW |  | UNID | 4 | 493.39 | 1973.56
|  | 5.18 | Balanceamento Dinâmico - 11,1 até 18,5kW |  | UNID | 13 | 747.01 | 9711.13
|  | 5.19 | Balanceamento Dinâmico - 18,6 até 30kW |  | UNID | 4 | 760.24 | 3040.96
|  | 5.20 | Balanceamento Dinâmico - 30,1 até 45kW |  | UNID | 4 | 773.47 | 3093.88
|  | 5.21 | Balanceamento Dinâmico - 160kW |  | UNID | 10 | 1002.97 | 10029.7
|  | 5.22 | Rejuvenescimento do motor elétrico - 0 até 2,2kW |  | UNID | 10 | 230.09 | 2300.9
|  | 5.23 | Rejuvenescimento do motor elétrico - 2,3 até 4,1kW |  | UNID | 12 | 289.75 | 3477
|  | 5.24 | Rejuvenescimento do motor elétrico - 7,6 até 11kW |  | UNID | 4 | 374.97 | 1499.88
|  | 5.25 | Rejuvenescimento do motor elétrico - 11,1 até 18,5kW |  | UNID | 13 | 374.97 | 4874.61
|  | 5.26 | Rejuvenescimento do motor elétrico - 18,6 até 30kW |  | UNID | 4 | 698.8 | 2795.2
|  | 5.27 | Rejuvenescimento do motor elétrico - 30,1 até 45kW |  | UNID | 4 | 903.33 | 3613.32
|  | 5.28 | Rejuvenescimento do motor elétrico - 160kW |  | UNID | 10 | 2454.33 | 24543.3
|  | 5.29 | Rebobinamento Motores de até 3CV - IVPOLOS |  | UNID | 18 | 1060.02 | 19080.36
|  | 5.30 | Rebobinamento Motores de até 6CV - IVPOLOS |  | UNID | 18 | 1784.09 | 32113.62
|  | 5.31 | Rebobinamento Motores de até 20CV - IVPOLOS |  | UNID | 10 | 3689.52 | 36895.2
|  | 5.32 | Rebobinamento Motores de até 30CV - IVPOLOS |  | UNID | 15 | 5831.32 | 87469.8
|  | 5.33 | Rebobinamento Motores de até 40CV - VI POLOS |  | UNID | 6 | 8720.8 | 52324.8
|  | 5.34 | Rebobinamento Motores de até 50CV - VI POLOS |  | UNID | 5 | 11720.84 | 58604.2
|  | 5.35 | Rebobinamento Motores de até 75CV - VIII POLOS |  | UNID | 5 | 18134.53 | 90672.65
|  | 5.36 | Rebobinamento Motores de até 270CV - II POLOS |  | UNID | 8 | 27890.15 | 223121.2
|  | 5.37 | Prestação de Serviços em Tornearia |  | H | 18 | 128.09 | 2305.62
|  | 5.38 | Prestação de Serviços em Fresagem |  | H | 18 | 136.79 | 2462.22
|  | 5.39 | Prestação de Serviços em Plaina |  | H | 18 | 81.73 | 1471.14
|  | 5.40 | Prestação de Serviços em Retifica |  | H | 18 | 207.42 | 3733.56
|  | 5.41 | Fundição Nodular |  | KG | 500 | 0 | 0
|  | 5.42 | Modelo em madeira para fundição |  | UN | 3 | 0 | 0
|  | 5.43 | Óleo de transformador ASTM D 3487 |  | L | 500 | 37.22 | 18610
|  | 5.44 | Resina isolante para emenda de cabos eletricos |  | KG | 2 | 84.45 | 168.9
|  | 5.45 | Retentor 20X47X9 |  | UN | 2 | 20.05 | 40.1
|  | 5.46 | Retentor 30x62x10 |  | UN | 2 | 22.85 | 45.7
|  | 5.47 | Rolamento 3206 |  | UN | 2 | 362.32 | 724.64
|  | 5.48 | Rolamento 3206 C3 |  | UN | 2 | 164.9 | 329.8
|  | 5.49 | Rolamento 3206 C3 DDU |  | UN | 2 | 164.9 | 329.8
|  | 5.50 | Rolamento 3307 B |  | UN | 6 | 378.2 | 2269.2
|  | 5.51 | Rolamento 3307 C3 DDU |  | UN | 14 | 347.28 | 4861.92
|  | 5.52 | Rolamento 3308 |  | UN | 2 | 443.25 | 886.5
|  | 5.53 | Rolamento 3308 SC3 |  | UN | 4 | 393.58 | 1574.32
|  | 5.54 | Rolamento 3313 B 2Z |  | UN | 2 | 578.79 | 1157.58
|  | 5.55 | Rolamento 3313 C3 |  | UN | 2 | 930.49 | 1860.98
|  | 5.56 | Rolamento 5311 BDDU C3 E ENSX68 |  | UN | 2 | 588.55 | 1177.1
|  | 5.57 | Rolamento 5311 DDU |  | UN | 4 | 173.64 | 694.56
|  | 5.58 | Rolamento 5311 DDU C3 |  | UN | 2 | 588.55 | 1177.1
|  | 5.59 | Rolamento 6201 ZZ C3 12X32X10 |  | UN | 2 | 11.67 | 23.34
|  | 5.60 | Rolamento 6204 ZZ C3 |  | UN | 5 | 18.73 | 93.65
|  | 5.61 | Rolamento 6211 ZZ C3 |  | UN | 2 | 67.22 | 134.44
|  | 5.62 | Rolamento 6213 C3 |  | UN | 2 | 96.81 | 193.62
|  | 5.63 | Rolamento 6218 C3 DDU |  | UN | 4 | 215.22 | 860.88
|  | 5.64 | Rolamento 6218 DDU |  | UN | 2 | 215.22 | 430.44
|  | 5.65 | Rolamento 6304 |  | UN | 2 | 25.96 | 51.92
|  | 5.66 | Rolamento 6304 C3 DDU |  | UN | 9 | 23.29 | 209.61
|  | 5.67 | Rolamento 6305 C3 DDU |  | UN | 10 | 30.56 | 305.6
|  | 5.68 | Rolamento 6305 DDU |  | UN | 6 | 30.56 | 183.36
|  | 5.69 | Rolamento 6306 EEJ30 |  | UN | 4 | 0 | 0
|  | 5.70 | Rolamento 6308 DDU |  | UN | 6 | 65.27 | 391.62
|  | 5.71 | Rolamento 7214 B |  | UN | 5 | 1099.71 | 5498.55
|  | 5.72 | Rolamento 7222 B |  | UN | 6 | 1802.53 | 10815.18
|  | 5.73 | Rolamento 7318 BWG |  | UN | 8 | 2160.05 | 17280.4
|  | 5.74 | Rolamento ANG 7313 BWG |  | UN | 7 | 1286.65 | 9006.55
|  | 5.75 | Rolamento NU 211 |  | UN | 2 | 257.89 | 515.78
|  | 5.76 | Rolamento NU 213 E |  | UN | 4 | 676.95 | 2707.8
|  | 5.77 | Rolamento NU 214 E |  | UN | 3 | 651.57 | 1954.71
|  | 5.78 | Rolamento NU 222 E |  | UN | 3 | 1383.72 | 4151.16
|  | 5.79 | Rolamento NU 303 C3 |  | UN | 4 | 347.28 | 1389.12
|  | 5.80 | Rolamento NU 307 B |  | UN | 2 | 303.68 | 607.36
|  | 5.81 | Rolamento NU 311 C3 |  | UN | 2 | 701.23 | 1402.46
|  | 5.82 | Rolamento NU 313 C3 |  | UN | 2 | 910.62 | 1821.24
|  | 5.83 | Selo Mecânico 1.1/4" |  | UN | 3 | 51.81 | 155.43
|  | 5.84 | Selo Mecânico 3/4" |  | UN | 13 | 37.57 | 488.41
|  | 5.85 | Selo Mecânico BA 20 MM |  | UN | 2 | 300.97 | 601.94
|  | 5.86 | Selo Mecânico BA 25 MM |  | UN | 4 | 358.54 | 1434.16
|  | 5.87 | Selo Mecânico BA 30 MM |  | UN | 16 | 423.55 | 6776.8
|  | 5.88 | Selo Mecânico BA 35 MM |  | UN | 9 | 839.3 | 7553.7
|  | 5.89 | Selo Mecanico BA 40 MM |  | UN | 8 | 563.5 | 4508
|  | 5.90 | Selo Mecanico BA 45 MM |  | UN | 6 | 655.71 | 3934.26
|  | 5.91 | Selo Mecanico BA 50 MM |  | UN | 9 | 740.59 | 6665.31
|  | 5.92 | Selo Mecânico BA 55 MM |  | UN | 6 | 871.32 | 5227.92
|  | 5.93 | Selo Mecânico BA 60 MM |  | UN | 2 | 978.97 | 1957.94
|  | 5.94 | Selo Mecânico BA 65 MM |  | UN | 2 | 1223.03 | 2446.06
|  | 5.95 | Selo Mecânico MG1 80 MM G28 |  | UN | 6 | 1977.81 | 11866.86
|  | 5.96 | Selo Mecânico GLRD 90 MM SIL/SIL |  | UN | 3 | 3208.99 | 9626.97
|  | 5.97 | Selo Mecânico GLRD 100 MM SIL/SIL |  | UN | 3 | 4193 | 12579
|  | 5.98 | Selo Mecânico MS 30/60 |  | UN | 4 | 1066.48 | 4265.92
|  | 5.99 | Selo Mecânico MS 30/80 |  | UN | 4 | 2690.56 | 10762.24
|  | 6 | MANUTENÇÃO EM CONJUNTO MOTOBOMBA NORMALIZADA E CONJUNTO MOTOBOMBA CORPO ESPIRAL BIPARTIDO AXIALMENTE |  |  |  |  | 107869.24
|  | 6.1 | Desmontagem para fins de manutenção preventiva/corretiva Motobomba Helicoidal (1 à 7,5CV) |  | UNID | 3 | 138.11 | 414.33
|  | 6.2 | Remontagem/alinhamento/start up Motobomba Helicoidal (1 à 7,5CV) |  | UNID | 3 | 253.65 | 760.95
|  | 6.3 | Substituição rolamento/anel/bucha/acoplamento/vedação/eixo Motobomba Helicoidal (1 à 7,5CV) |  | UNID | 3 | 57.77 | 173.31
|  | 6.4 | Lubrificação Motobomba Helicoidal (1 à 7,5CV) |  | UNID | 3 | 80.34 | 241.02
|  | 6.5 | Desmontagem para fins de manutenção preventiva/corretiva Motobomba centrífuga multiestágio (1 à 10CV) |  | UNID | 3 | 138.11 | 414.33
|  | 6.6 | Remontagem/alinhamento/start up Motobomba centrífuga multiestágio (1 à 10CV) |  | UNID | 3 | 253.65 | 760.95
|  | 6.7 | Substituição rolamento/anel/bucha/acoplamento/vedação Motobomba centrífuga multiestágio (1 à 10CV) |  | UNID | 3 | 57.77 | 173.31
|  | 6.8 | Substituição eixo/rotor Motobomba centrífuga multiestágio (1 à 10CV) |  | UNID | 3 | 86.66 | 259.98
|  | 6.9 | Desmontagem para fins de manutenção preventiva/corretiva Motobomba centrífuga normalizada (15CV) |  | UNID | 4 | 443.73 | 1774.92
|  | 6.10 | Remontagem/alinhamento/start up Motobomba centrífuga normalizada (15CV) |  | UNID | 4 | 617.05 | 2468.2
|  | 6.11 | Substituição rolamento/anel/bucha/acoplamento/vedação Motobomba centrífuga normalizada (15CV) |  | UNID | 4 | 231.09 | 924.36
|  | 6.12 | Substituição eixo/rotor Motobomba centrífuga normalizada (15CV) |  | UNID | 4 | 231.09 | 924.36
|  | 6.13 | Lubrificação Motobomba centrífuga normalizada (15CV) |  | UNID | 4 | 138.11 | 552.44
|  | 6.14 | Desmontagem para fins de manutenção preventiva/corretiva Motobomba de corpo espiral (200CV) |  | UNID | 2 | 864.9 | 1729.8
|  | 6.15 | Remontagem/alinhamento/start up Motobomba de corpo espiral (200CV) |  | UNID | 2 | 1038.22 | 2076.44
|  | 6.16 | Substituição rolamento/anel/bucha/acoplamento/vedação Motobomba de corpo espiral (200CV) |  | UNID | 2 | 577.72 | 1155.44
|  | 6.17 | Substituição eixo/rotor Motobomba de corpo espiral (200CV) |  | UNID | 2 | 577.72 | 1155.44
|  | 6.18 | Lubrificação Motobomba de corpo espiral (200CV) |  | UNID | 2 | 138.11 | 276.22
|  | 6.19 | Reaperto gaxeta Motobomba de corpo espiral (200CV) |  | UNID | 2 | 138.11 | 276.22
|  | 6.20 | Desmontagem para fins de manutenção preventiva/corretiva Motobomba de corpo espiral (500CV) |  | UNID | 4 | 1286.07 | 5144.28
|  | 6.21 | Remontagem/alinhamento/start up Motobomba de corpo espiral (500CV) |  | UNID | 4 | 1574.93 | 6299.72
|  | 6.22 | Substituição rolamento/anel/bucha/acoplamento/vedação Motobomba de corpo espiral (500CV) |  | UNID | 4 | 866.58 | 3466.32
|  | 6.23 | Substituição eixo/rotor Motobomba de corpo espiral (500CV) |  | UNID | 4 | 1155.44 | 4621.76
|  | 6.24 | Lubrificação Motobomba de corpo espiral (500CV) |  | UNID | 4 | 253.65 | 1014.6
|  | 6.25 | Reaperto gaxeta Motobomba de corpo espiral (500CV) |  | UNID | 4 | 253.65 | 1014.6
|  | 6.26 | Balanceamento Dinâmico - 5 até 11kW |  | UNID | 2 | 493.39 | 986.78
|  | 6.27 | Balanceamento Dinâmico - acima de 147kW |  | UNID | 2 | 1002.97 | 2005.94
|  | 6.28 | Recuperação do eixo - 4,2 até 5,7kW |  | UNID | 2 | 477.5 | 955
|  | 6.29 | Recuperação do eixo - 7,6 até 11kW |  | UNID | 2 | 892.68 | 1785.36
|  | 6.30 | Recuperação do eixo - acima de 104kW |  | UNID | 2 | 2099.98 | 4199.96
|  | 6.31 | Prestação de Serviços em Tornearia |  | UNID | 50 | 128.09 | 6404.5
|  | 6.32 | Prestação de Serviços em Fresagem |  | UNID | 50 | 136.79 | 6839.5
|  | 6.33 | Prestação de Serviços em Plaina |  | UNID | 50 | 81.73 | 4086.5
|  | 6.34 | Prestação de Serviços em Retifica |  | UNID | 50 | 207.42 | 10371
|  | 6.35 | Acoplamento Flexivel AN44 Bomba-Motor |  | UN | 2 | 390.67 | 781.34
|  | 6.36 | Elemento elástico p/ acoplamento AT-70 |  | UN | 2 | 1038.36 | 2076.72
|  | 6.37 | Anel de Desgaste 335/335x35 KSB |  | UN | 3 | 0 | 0
|  | 6.38 | Anel Elástico para eixo E-80 |  | UN | 3 | 6.77 | 20.31
|  | 6.39 | Gaxeta (PTFE) TEADIR 5/8" |  | KG | 5 | 918.35 | 4591.75
|  | 6.40 | Luva protetora do eixo 50/75X37 ASI 316L |  | UN | 6 | 0 | 0
|  | 6.41 | Luva protetora do eixo 80/88,2X339 ASI 316L |  | UN | 3 | 0 | 0
|  | 6.42 | Luva Protetora do eixo 80x110x270 KSB Meganorm |  | UN | 6 | 0 | 0
|  | 6.43 | Retentor 75x110x13 |  | UN | 6 | 41.67 | 250.02
|  | 6.44 | Retentor 75x110x75 BRG |  | UN | 2 | 0 | 0
|  | 6.45 | Retentor 90X110X12 BRG |  | UN | 10 | 155.72 | 1557.2
|  | 6.46 | Rolamento 3615 DDU SNR |  | UN | 2 | 0 | 0
|  | 6.47 | Rolamento 6319 C3 DDU |  | UN | 2 | 665.87 | 1331.74
|  | 6.48 | Rolamento 6322 C3 DDU |  | UN | 2 | 601.95 | 1203.9
|  | 6.49 | Rolamento 6315 ZZ C3 |  | UN | 4 | 322.2 | 1288.8
|  | 6.50 | Rolamento 6315 DDU |  | UN | 4 | 231.52 | 926.08
|  | 6.51 | Rolamento 6316 |  | UN | 8 | 350.77 | 2806.16
|  | 6.52 | Rolamento 6315 DDU C3 |  | UN | 2 | 332.63 | 665.26
|  | 6.53 | Rolamento 6319 ZZ C3 |  | UN | 2 | 672.31 | 1344.62
|  | 6.54 | Rolamento 6322 ZZ C3 |  | UN | 2 | 1016.11 | 2032.22
|  | 6.55 | Selo mecânico BA 80 MM |  | UN | 4 | 1855.44 | 7421.76
|  | 6.56 | Selo Mecânico MG1/80 G28 |  | UN | 2 | 1931.76 | 3863.52
|  | 7 | MANUTENÇÃO EM MOTOR ELÉTRICO |  |  |  |  | 153229.76
|  | 7.1 | Rebobinamento Motores até 2CV - IVPOLOS |  | UNID | 2 | 921.88 | 1843.76
|  | 7.2 | Rebobinamento Motores de 2,1CV até 5CV - IVPOLOS |  | UNID | 2 | 1377.96 | 2755.92
|  | 7.3 | Rebobinamento Motores de 7,5CV - IVPOLOS |  | UNID | 2 | 1903.16 | 3806.32
|  | 7.4 | Rebobinamento Motores de 15CV - IVPOLOS |  | UNID | 2 | 2687.76 | 5375.52
|  | 7.5 | Rebobinamento Motores de 200CV - VIPOLOS |  | UNID | 2 | 26376.42 | 52752.84
|  | 7.6 | Rebobinamento Motores de 500CV - IVPOLOS |  | UNID | 1 | 60782.78 | 60782.78
|  | 7.7 | Prestação de Serviços em Tornearia |  | H | 40 | 128.09 | 5123.6
|  | 7.8 | Prestação de Serviços em Fresagem |  | H | 40 | 136.79 | 5471.6
|  | 7.9 | Prestação de Serviços em Plaina |  | H | 40 | 81.73 | 3269.2
|  | 7.10 | Prestação de Serviços em Retifica |  | H | 40 | 207.42 | 8296.8
|  | 7.11 | Rolamento 6211 ZZ C3 |  | UN | 2 | 84.58 | 169.16
|  | 7.12 | Rolamento 6305 EEJ30 |  | UN | 2 | 57.88 | 115.76
|  | 7.13 | Rolamento 6307 |  | UN | 2 | 52.67 | 105.34
|  | 7.14 | Rolamento 6319 C3 DDU |  | UN | 2 | 636.93 | 1273.86
|  | 7.15 | Rolamento 6319 ZZ C3 |  | UN | 2 | 585.49 | 1170.98
|  | 7.16 | Rolamento 6311 ZZ C3 |  | UN | 2 | 136.33 | 272.66
|  | 7.17 | Rolamento 6316 |  | UN | 2 | 321.83 | 643.66
|  | 8 | MANUTENÇÃO EM COMPRESSOR ROTATIVO |  |  |  |  | 62832.09
|  | 8.1 | Prestação de Serviços em Tornearia |  | UNID | 70 | 128.09 | 8966.3
|  | 8.2 | Prestação de Serviços em Fresagem |  | UNID | 70 | 136.79 | 9575.3
|  | 8.3 | Prestação de Serviços em Plaina |  | UNID | 70 | 81.73 | 5721.1
|  | 8.4 | Prestação de Serviços em Retifica |  | UNID | 70 | 207.42 | 14519.4
|  | 8.5 | Balanceamento Dinâmico - acima de 147kW |  | UNID | 3 | 1000.65 | 3001.95
|  | 8.6 | Recuperação do eixo - acima de 104kW |  | UNID | 3 | 2102.56 | 6307.68
|  | 8.7 | Correia em V Geminada, Perfil XPB Dentado, 3000 |  | UN | 20 | 128.21 | 2564.2
|  | 8.8 | Cubo Polia Omega1600 |  | UN | 4 | 0 | 0
|  | 8.9 | Filtro de Ar |  | UN | 3 | 0 | 0
|  | 8.10 | Luva protetora do eixo 75x85x30 |  | UN | 3 | 0 | 0
|  | 8.11 | Manômetro envólucro inox, DN63mm, com glicerina, 1/4" BSP, 0 a 7 BAR |  | UN | 3 | 114.9 | 344.7
|  | 8.12 | Óleo Hidráulico Mineral ISO VG 220 Multiuso |  | l | 2 | 45.28 | 90.56
|  | 8.13 | Parafuso Allen Inox M12x50mm |  | UN | 12 | 14.42 | 173.04
|  | 8.14 | Polia omega 1600, bloco/motor |  | UN | 4 | 0 | 0
|  | 8.15 | Retentor 85X105X12 |  | UN | 3 | 112.7 | 338.1
|  | 8.16 | Rolamento 2215 EX |  | UN | 8 | 436.43 | 3491.44
|  | 8.17 | Rolamento 6316 C3 DDU |  | UN | 3 | 395.99 | 1187.97
|  | 8.18 | Rolamento 6319 C3 DDU |  | UN | 3 | 665.87 | 1997.61
|  | 8.19 | Rolamento NU 316 EC |  | UN | 3 | 1493.69 | 4481.07
|  | 8.20 | Sensor de temperatura PT100 |  | UN | 3 | 23.89 | 71.67
|  | 9 | MANUTENÇÃO EM CONVERSOR DE FREQUÊNCIA |  |  |  |  | 195161.5662
|  | 9.1 | Coleta, devolução e Laudo 0,18 até 75kW |  | UNID | 12 | 315.54 | 3786.48
|  | 9.2 | Coleta, devolução e Laudo 90 até 185kW |  | UNID | 3 | 471.66 | 1414.98
|  | 9.3 | Coleta, devolução e Laudo 368kW |  | UNID | 2 | 621.75 | 1243.5
|  | 9.4 | Testes, limpeza e substituição de placa de controle 0,18 até 75kW |  | UNID | 12 | 155.53 | 1866.36
|  | 9.5 | Testes, limpeza e substituição de placa de controle 90 até 185kW |  | UNID | 3 | 318.85 | 956.55
|  | 9.6 | Testes, limpeza e substituição de placa de controle 368kW |  | UNID | 2 | 472.62 | 945.24
|  | 9.7 | Medições, limpeza e substituição de retificadores de entrada 0,18 até 75kW |  | UNID | 12 | 318.85 | 3826.2
|  | 9.8 | Medições, limpeza e substituição de retificadores de entrada 90 até 185kW |  | UNID | 3 | 472.62 | 1417.86
|  | 9.9 | Medições, limpeza e substituição de retificadores de entrada 368kW |  | UNID | 2 | 629.32 | 1258.64
|  | 9.10 | Medição, limpeza e substituição do circuito intermediário 0,18 até 75kW |  | UNID | 12 | 318.85 | 3826.2
|  | 9.11 | Medição, limpeza e substituição do circuito intermediário 90 até 185kW |  | UNID | 3 | 472.62 | 1417.86
|  | 9.12 | Medição, limpeza e substituição do circuito intermediário 368kW |  | UNID | 2 | 629.32 | 1258.64
|  | 9.13 | Medição, limpeza e substituição do circuito Inversor 0,18 até 75kW |  | UNID | 12 | 318.85 | 3826.2
|  | 9.14 | Medição, limpeza e substituição do circuito Inversor 90 até 185kW |  | UNID | 3 | 472.62 | 1417.86
|  | 9.15 | Medição, limpeza e substituição do circuito Inversor 368kW |  | UNID | 2 | 629.32 | 1258.64
|  | 9.16 | Testes, limpeza e substituição de placa de potencia 0,18 até 75kW |  | UNID | 12 | 155.53 | 1866.36
|  | 9.17 | Testes limpeza e substituição de placa de potencia 90 até 185kW |  | UNID | 3 | 472.62 | 1417.86
|  | 9.18 | Testes limpeza e substituição de placa de potencia 368kW |  | UNID | 2 | 629.32 | 1258.64
|  | 9.19 | Substituição preventivo do conjunto de ventiladores 0,18 até 75kW |  | UNID | 12 | 155.53 | 1866.36
|  | 9.20 | Substituição preventivo do conjunto de ventiladores 90 até 185kW |  | UNID | 3 | 318.85 | 956.55
|  | 9.21 | Substituição preventivo do conjunto de ventiladores 368kW |  | UNID | 2 | 472.62 | 945.24
|  | 9.22 | Testes limpeza e substituição de placa de gatilho 0,18 até 75kW |  | UNID | 12 | 155.53 | 1866.36
|  | 9.23 | Testes limpeza e substituição de placa de gatilho 90 até 185kW |  | UNID | 3 | 318.85 | 956.55
|  | 9.24 | Testes limpeza e substituição de placa de gatilho 368kW |  | UNID | 2 | 472.62 | 945.24
|  | 9.25 | Testes limpeza e substituição de placa de pré carga 0,18 até 75kW |  | UNID | 12 | 155.53 | 1866.36
|  | 9.26 | Testes limpeza e substituição de placa de pré carga 90 até 185kW |  | UNID | 3 | 318.85 | 956.55
|  | 9.27 | Testes limpeza e substituição de placa de pré carga 368kW |  | UNID | 2 | 472.62 | 945.24
|  | 9.28 | Limpeza de placas eletrônicas em cuba ultrassonica (Unitário) |  | UNID | 17 | 318.85 | 5420.45
|  | 9.29 | Parametrização de inversor de frequência (unitario) |  | UNID | 17 | 204.34 | 3473.78
|  | 9.30 | Recuperação de carcaça e pintura 0,18 até 75kW |  | UNID | 12 | 244.29 | 2931.48
|  | 9.31 | Recuperação de carcaça e pintura 90 até 185kW |  | UNID | 3 | 623.08 | 1869.24
|  | 9.32 | Recuperação de carcaça e pintura 368kW |  | UNID | 2 | 903.31 | 1806.62
|  | 9.33 | Manutenção Preventiva 0,18 até 75kW |  | UNID | 12 | 241.38 | 2896.56
|  | 9.34 | Manutenção Preventiva 90 até 185kW |  | UNID | 3 | 777.21 | 2331.63
|  | 9.35 | Manutenção Preventiva 368kW |  | UNID | 2 | 1289.23 | 2578.46
|  | 9.36 | Análise Preditiva 0,18 até 75kW |  | UNID | 12 | 241.38 | 2896.56
|  | 9.37 | Análise Preditiva 90 até 185kW |  | UNID | 3 | 777.21 | 2331.63
|  | 9.38 | Análise Preditiva 368kW |  | UNID | 2 | 1289.23 | 2578.46
|  | 9.39 | Realização de Backup em inversor de frequência em laboratório (unitário) |  | UNID | 17 | 155.53 | 2644.01
|  | 9.40 | Pré carga em conversores de Frequência com fonte padrão 440VDC 0,18 até 75kW |  | UNID | 12 | 155.53 | 1866.36
|  | 9.41 | Pré carga em conversores de Frequência com fonte padrão 440VDC 90 até 185kW |  | UNID | 3 | 472.62 | 1417.86
|  | 9.42 | Pré carga em conversores de Frequência com fonte padrão 440VDC 368kW |  | UNID | 2 | 943.03 | 1886.06
|  | 9.43 | Teste de protocolo de rede profibus / devicenet / Ethernet / modbus R (unitário) |  | UNID | 17 | 629.32 | 10698.44
|  | 9.44 | Substituição de cabos e periféricos 0,18 até 75kW |  | UNID | 12 | 155.53 | 1866.36
|  | 9.45 | Substituição de cabos e periféricos 90 até 185kW |  | UNID | 3 | 318.85 | 956.55
|  | 9.46 | Substituição de cabos e periféricos 368kW |  | UNID | 2 | 629.32 | 1258.64
|  | 9.47 | Substituição de barramentos circuito retificador 0,18 até 75kW |  | UNID | 12 | 155.53 | 1866.36
|  | 9.48 | Substituição de barramentos circuito retificador 90 até 185kW |  | UNID | 3 | 629.32 | 1887.96
|  | 9.49 | Substituição de barramentos circuito retificador 368kW |  | UNID | 2 | 943.03 | 1886.06
|  | 9.50 | testes limpeza e substituição de placa de potencia 368kW |  | UN | 2 | 777.1025 | 1554.205
|  | 9.51 | substituição preventivo do conjunto de ventiladores 0,18 até 75kW |  | UN | 12 | 194.2756 | 2331.3074
|  | 9.52 | substituição preventivo do conjunto de ventiladores 90 até 185kW |  | UN | 3 | 388.5512 | 1165.6537
|  | 9.53 | substituição preventivo do conjunto de ventiladores 368kW |  | UN | 2 | 582.8269 | 1165.6537
|  | 9.54 | testes limpeza e substituição de placa de gatilho 0,18 até 75kW |  | UN | 12 | 194.2756 | 2331.3074
|  | 9.55 | testes limpeza e substituição de placa de gatilho 90 até 185kW |  | UN | 3 | 388.5512 | 1165.6537
|  | 9.56 | testes limpeza e substituição de placa de gatilho 368kW |  | UN | 2 | 582.8269 | 1165.6537
|  | 9.57 | testes limpeza e substituição de placa de pré carga 0,18 até 75kW |  | UN | 12 | 194.2756 | 2331.3074
|  | 9.58 | testes limpeza e substituição de placa de pré carga 90 até 185kW |  | UN | 3 | 388.5512 | 1165.6537
|  | 9.59 | testes limpeza e substituição de placa de pré carga 368kW |  | UN | 2 | 582.8269 | 1165.6537
|  | 9.60 | Limpeza de placas eletrônicas em cuba ultrassonica (Unitário) |  | UN | 17 | 388.5512 | 6605.3711
|  | 9.61 | Parametrização de inversor de frequência (unitario) |  | UN | 17 | 249.0713 | 4234.2122
|  | 9.62 | Recuperação de carcaça e pintura 0,18 até 75kW |  | UN | 12 | 298.8856 | 3586.6268
|  | 9.63 | Recuperação de carcaça e pintura 90 até 185kW |  | UN | 3 | 772.1211 | 2316.3632
|  | 9.64 | Recuperação de carcaça e pintura 368kW |  | UN | 2 | 1805.767 | 3611.534
|  | 9.65 | manutenção Preventiva 0,18 até 75kW |  | UN | 12 | 298.8856 | 3586.6268
|  | 9.66 | manutenção Preventiva 90 até 185kW |  | UN | 3 | 971.3781 | 2914.1343
|  | 9.67 | manutenção Preventiva 368kW |  | UN | 2 | 1594.0564 | 3188.1127
|  | 9.68 | análise Preditiva 0,18 até 75kW |  | UN | 12 | 298.8856 | 3586.6268
|  | 9.69 | análise Preditiva 90 até 185kW |  | UN | 3 | 971.3781 | 2914.1343
|  | 9.70 | análise Preditiva 368kW |  | UN | 2 | 1594.0564 | 3188.1127
|  | 9.71 | realização de Backup em inversor de frequência em laboratório (unitário) |  | UN | 17 | 194.2756 | 3302.6855
|  | 9.72 | Pré carga em conversores de Frequência com fonte padrão 440VDC 0,18 até 75kW |  | UN | 12 | 194.2756 | 2331.3074
|  | 9.73 | Pré carga em conversores de Frequência com fonte padrão 440VDC 90 até 185kW |  | UN | 3 | 582.8269 | 1748.4806
|  | 9.74 | Pré carga em conversores de Frequência com fonte padrão 440VDC 368kW |  | UN | 2 | 1165.6537 | 2331.3074
|  | 9.75 | Teste de protocolo de rede profibus / devicenet / Ethernet / modbus R (unitário) |  | UN | 17 | 777.1025 | 13210.7422
|  | 9.76 | substituição de cabos e periféricos 00,18 até 75kW |  | UN | 12 | 194.2756 | 2331.3074
|  | 9.77 | substituição de cabos e periféricos 90 até 185kW |  | UN | 3 | 388.5512 | 1165.6537
|  | 9.78 | substituição de cabos e periféricos 368kW |  | UN | 2 | 777.1025 | 1554.205
|  | 9.79 | substituição de barramentos circuito retificador 0,18 até 75kW |  | UN | 12 | 194.2756 | 2331.3074
|  | 9.80 | substituição de barramentos circuito retificador 90 até 185kW |  | UN | 3 | 777.1025 | 2331.3074
|  | 9.81 | substituição de barramentos circuito retificador 368kW |  | UN | 2 | 1165.6537 | 2331.3074
|  |  | ORÇAMENTO SERVIÇO TÉCNICO COMERCIAL |  |  |  | TOTAL | 4604902.7
|  | 1 | LIGAÇÃO DE ÁGUA |  |  |  |  | 955260
|  | 1.1 | LIGAÇÃO/REATIVAÇÃO DE ÁGUA EM QUALQUER DN - LAJOTA/PARALELEPIPEDO/SEM PAV. - INCLUSIVE REPAVIMENTAÇÃO |  | UN | 100 | 659.4 | 65940
|  | 1.2 | LIGAÇÃO/REATIVAÇÃO DE ÁGUA EM QUALQUER DN - ASFALTO - INCLUSIVE PAV. PROVISÓRIA EM LAJOTA E REPAVIMENTAÇÃO ASFÁLTICA |  | UN | 800 | 1111.65 | 889320
|  | 2 | CORTE E RELIGAÇÃO |  |  |  |  | 1130460
|  | 2.1 | CORTE E RELIGAÇÃO NO CAVALETE COM OU SEM HIDRÔMETRO |  | UN | 9000 | 38.4 | 345600
|  | 2.2 | CORTE E RELIGAÇÃO NO RAMAL PREDIAL COM OU SEM RETIRADA DO CAVALETE E HIDRÔMETRO - VIA PAVIMENTADA EM ASFALTO/LAJOTA/PARALELEPIPEDO OU SEM PAV. |  | UN | 3000 | 261.62 | 784860
|  | 3 | OPERAÇÕES COM HIDRÔMETRO/CAVALETE/RAMAL |  |  |  |  | 637088.5
|  | 3.1 | INSTALAÇÃO/SUBSTITUIÇÃO DE HIDRÔMETRO, LIMPEZA DE PENEIRA OU DESCARGA DE CAVALETE |  | UN | 3300 | 49.57 | 163581
|  | 3.2 | REPARO DE CAVALETE DANIFICADO OU SUBSTITUIÇÃO DE REGISTRO DE CAVALETE |  | UN | 2300 | 56.53 | 130019
|  | 3.3 | DESLOCAMENTO DE CAVALETE ATÉ 1M |  | UN | 350 | 94.55 | 33092.5
|  | 3.4 | REDIMENSIONAMENTO/SUBSTITUIÇÃO/INSTALAÇÃO DE RAMAL - LAJOTA/PARALELEPIPEDO/SEM PAV. - INCLUSIVE REPAVIMENTAÇÃO |  | UN | 80 | 602.87 | 48229.6
|  | 3.5 | REDIMENSIONAMENTO/SUBSTITUIÇÃO/INSTALAÇÃO DE RAMAL - ASFALTO - INCLUSIVE PAV. PROVISÓRIA EM LAJOTA E REPAVIMENTAÇÃO ASFÁLTICA |  | UN | 200 | 1054.75 | 210950
|  | 3.6 | AFERIÇÃO DE HIDROMETRO |  | UN | 380 | 134.78 | 51216.4
|  | 4 | DESLIGAMENTOS |  |  |  |  | 644531.2
|  | 4.1 | DESLIGAMENTO DE LIGAÇÃO DE ÁGUA, COM CORTE NO COLAR DE TOMADA - LAJOTA/PARALELEPIPEDO/SEM PAV. - INCLUSIVE REPAVIMENTAÇÃO |  | UN | 160 | 491.32 | 78611.2
|  | 4.2 | DESLIGAMENTO DE LIGAÇÃO DE ÁGUA, COM CORTE NO COLAR DE TOMADA - ASFALTO - INCLUSIVE PAV. PROVISÓRIA EM LAJOTA E REPAVIMENTAÇÃO ASFÁLTICA |  | UN | 600 | 943.2 | 565920
|  | 5 | VISITAS |  |  |  |  | 70623
|  | 5.1 | VERIFICAÇÃO DE FALTA D'ÁGUA / ÁGUA SUJA / VISTORIA / VISITA IMPRODUTIVA / INSTALAÇÃO DE LACRE |  | UN | 6300 | 11.21 | 70623
|  | 6 | LIGAÇÃO DE ESGOTO |  |  |  |  | 770743
|  | 6.1 | LIGAÇÃO DE ESGOTO EM QUALQUER DN100/150 - LAJOTA/PARALELEPIPEDO/SEM PAV. - INCLUSIVE REPAVIMENTAÇÃO |  | UN | 50 | 1251.18 | 62559
|  | 6.2 | LIGAÇÃO DE ESGOTO EM QUALQUER DN100/150 - ASFALTO - INCLUSIVE PAV. PROVISÓRIA EM LAJOTA E REPAVIMENTAÇÃO ASFÁLTICA |  | UN | 400 | 1770.46 | 708184
|  | 7 | FORNECIMENTO DE PEÇAS |  |  |  |  | 396197
|  | 7.1 | KIT CAVALETE, PVC, COM REGISTRO, PARA HIDROMETRO, BITOLAS 1/2" OU 3/4" OU 1" - COMPLETO |  | UN | 900 | 165.05 | 148545
|  | 7.2 | TUBO PEAD, AZUL, PE-80, DE = 20/25 MM X 2,3/3,0 MM DE PAREDE, PARA LIGACAO DE AGUA PREDIAL (NBR 15561), BOBINA DE 100 M |  | UN | 180 | 601.95 | 108351
|  | 7.3 | TE DE SERVICO INTEGRADO ANTI PERDAS, EM POLIPROPILENO (PP), PARA TUBOS EM PEAD/PVC, 60/63/85/110 X 20/32MM - LIGACAO PREDIAL DE AGUA |  | UN | 900 | 46.69 | 42021
|  | 7.4 | TUBO COLETOR DE ESGOTO PVC, JEI, DN 100 MM (NBR 7362), BARRA DE 6 M |  | UN | 200 | 282.06 | 56412
|  | 7.5 | SELIM PVC, COM TRAVA, JE, 90 GRAUS, DN 125 X 100 MM OU 150 X 100 MM, PARA REDE COLETORA ESGOTO |  | UN | 400 | 37.81 | 15124
|  | 7.6 | CURVA PVC, PB, JE, 45/90 GRAUS, DN 100 MM, PARA LIGAÇÃO DE REDE COLETORA ESGOTO |  | UN | 400 | 64.36 | 25744
|  | 8 | ENTREGA DE ÁGUA
|  | 8.1 | CAMINHÃO PIPA POR ENTREGA DE CARGA |  | H | 309
|  | 8.2 | CAMINHÃO TRUCADO COM EQUIPAMENTO DE DESOBSTRUÇÃO E LIMPEZA DE REDE DE ESGOTO DO TIPO COMBINADO HIDROJATO E AUTOVÁCUO |  | H | 500
|  | 8.3 | CAMINHÃO TRUCADO COM EQUIPAMENTO DE DESOBSTRUÇÃO E LIMPEZA DE REDE DE ESGOTO DO TIPO COMBINADO HIDROJATO E AUTOVÁCUO |  | H | 50
|  |  | Serviços limpeza, conservação manutenção preditiva, preventiva, corretiva |  |  |  | TOTAL | 2508265.2369
|  | 1 | SERVIÇOS DE CONSERVAÇÃO E MANUTENÇÃO EM ERAB |  | mês | 12 | 25788.5823 | 309462.9872
|  | 2 | SERVIÇOS DE SERVIÇOS DE CONSERVAÇÃO E MANUTENÇÃO EM ETA, ERAB, BOOSTER's E RESERVATÓRIOS |  | mês | 12 | 25376.9253 | 304523.1031
|  | 3 | SERVIÇOS DE CONSERVAÇÃO E MANUTENÇÃO EM ETE |  | mês | 12 | 25376.9253 | 304523.1031
|  | 4 | SERVIÇOS DE CONSERVAÇÃO E MANUTENÇÃO EM ELEVATÓRIAS |  | mês | 25 | 14724.0801 | 368102.0024
|  | 5 | LIMPEZA COMPLETA DE DESARENADOR |  | mês | 31 | 18324.071 | 568046.2021
|  | 6 | LIMPEZA COMPLETA DE DECANTADOR |  | mês | 4 | 163401.9598 | 653607.839
|  | 7 | MURO DE GABIÃO, ENCHIMENTO COM PEDRA DE MÃO TIPO RACHÃO, DE GRAVIDADE, COM GAIOLAS DE COMPRIMENTO IGUAL A 2 M, PARA MUROS COM ALTURA MENOR OU IGUAL A 4 M  FORNECIMENTO E EXECUÇÃO. AF_12/2015 |  | m³ | 51
|  | 8 | CAMINHÃO TRUCADO COM EQUIPAMENTO DE DESOBSTRUÇÃO E LIMPEZA DE REDE DE ESGOTO DO TIPO COMBINADO HIDROJATO E AUTOVÁCUO |  | H | 500
|  | 9 | CAMINHÃO TRUCADO COM EQUIPAMENTO DE DESOBSTRUÇÃO E LIMPEZA DE REDE DE ESGOTO DO TIPO COMBINADO HIDROJATO E AUTOVÁCUO |  | H | 50
|  | 10 | Eletricista (mensalista) |  | MêS | 12
|  | 11 | Encanador (mensalista) - NO CONTRATO ATUAL ESTA DEMANDA DE MANUTENÇÃO É REALIZADA PELA PLANILHA DE ÁGUA
|  |  | FORNECIMENTO DE PEÇAS |  |  |  | TOTAL | 3480.82
CASAN | 80601 | 1 | FORMA DE MADEIRA COMUM |  | m² | 47 | 74.06 | 3480.82
|  | 2 | CIMBRAMENTO |  | m³ | 1
|  | 3 | EXECUÇÃO DE ARMADURA EM AÇO CA-50 |  | kg | 496
|  | 4 | CONCRETO ESTRUTURAL, FCK = 40,0 MPA BOMBEADO |  | m³ | 18
|  | 5 | ALVENARIA EM BLOCO CERÂMICO e=15cm |  | m² | 7
|  | 6 | LAJE PRÉ FABRICADA ESPESSURA 12cm COM CAPA DE CONCRETO 4cm. |  | m² | 6
|  | 7 | EMBOÇO, CIMENTO CAL E AREIA, TRAÇO 1:2:6 COM CHAPISCO, CIMENTO E AREIA TRAÇO 1:3 |  | m² | 92
|  | 8 | PISO CERÂMICO OU AZULEJO |  | m² | 6
|  | 9 | ESQUADRIA DE ALUMÍNIO (PORTA OU JANELA), COM VENEZIANAS, INCLUSIVE FERRAGENS. |  | m² | 12
|  | 10 | CHAPISCO, CIMENTO E AREIA, TRAÇO 1:3 |  | m² | 90
|  | 11 | IMPERMEABILIZAÇÃO COM MEMBRANA APLICADA A FRIO |  | m² | 6
|  | 12 | CHAPAS PARA PISO - TIPO XADREZ |  | m² | 1
|  | 13 | GUARDA CORPO |  | m | 30
|  | 14 | PISO CIMENTADO LISO/CALÇADA e=15cm |  | m² | 1
|  | 15 | PINTURA EM ESTRUTURA METÁLICA |  | m² | 100
|  | 16 | PINTURA LATEX ACRÍLICA SOBRE REBOCO SEM MASSA CORRIDA |  | m² | 4
|  | 17 | COBERTURA COM TELHA ONDULADA DE FIBROCIMENTO E=6 MM, COM MADEIRAMENTO |  | m²
|  | 18 | TELHA TRAPEZOIDAL EM ALUMINIO, ALTURA DE *38* MM E ESPESSURA DE 0,7 MM (LARGURA TOTAL DE 1056 MM E COMPRIMENTO DE 5000 MM) |  | m²
|  |  | EQUIPAMENTOS |  |  |  | Toral Geral | 0
|  | 1 | RETRO ESCAVADEIRA |  | h | 200
|  | 2 | CAMINHÃO TRAÇADO EQUIPADO COM GUINDALTO (MUNCK) |  | h | 200
|  | 3 | CAMINHÃO CAÇAMBA |  | h | 200

## ORÇAMENTO
MANUTENÇÃO ELETROMECÂNICA E ESGOTO
SAS / SES EMASA BALNEÁRIO CAMBORIÚ | [6 empty] | BDI SERV. | 24.54%
[7 empty] | BDI MAT. | 15.76%
[7 empty] | TOTAL C/ BDI | 16191647.4798
CÓDIGO | REFERÊNCIA | ITEM | DESCRIÇÃO | PERÍODO | UNID | QUANT | UNITÁRIO C/ BDI | PREÇO TOTAL
|  |  | ADMINISTRAÇÃO TÉCNICA E GERENCIAMENTO |  |  |  | TOTAL | 2072537.8434
100534 | SINAPI | 1 | TÉCNICO EM EDIFICAÇÕES ENCARREGADO SERVIÇOS DE CAMPO COM CONHECIMENTO EM ELABORAÇÃO DE PLANILHAS DIGITAIS, EDITORES DE TEXTO E PROJETOS SISTEMA CAD |  | mês | 12 | 5101.7774 | 61221.33
93565 | SINAPI | 2 | ENGENHEIRO CIVIL OU SANITARISTA RESPONSÁVEL TÉCNICO DA MANUTENÇÃO |  | mês | 12 | 23995.9906 | 287951.89
MIN. TRAB | GOV. FEDERAL | 3 | ASSISTENTES ADMINISTRATIVO |  | mês | 24 | 2630.193 | 63124.63
12/2023 | IMÓVEL WEB | 4 | INSTALAÇÕES LOCAIS OPERACIONAIS E ADMINISTRAÇÃO LOCAL |  | mês | 12 | 18680.3481 | 224164.18
580072 00F | LOCALIZA | 5 | VEÍCULO UTILITÁRIO TIPO PICK-UP |  | mês | 24 | 3107.1147 | 74570.75
40811 | SINAPI | 6 | Engenheiro eletricista ou mecânico com encargos complementares |  | MÊS | 12 | 23200.59 | 278407.08
40931 | SINAPI | 7 | Programador de manutenção (auxiliar técnico / assistente de engenharia) (mensalista) |  | MÊS | 24 | 6100.4 | 146409.6
40918 | SINAPI | 8 | Eletricista (mensalista) |  | MÊS | 24 | 6800.95 | 163222.8
40814 | SINAPI | 9 | ENGENHEIRO CIVIL DE OBRA SENIOR (MENSALISTA) (GERENTE DE CONTRATO) |  | MÊS | 12 | 28394.5969 | 340735.1632
40931 | SINAPI | 10 | Programador de manutenção (auxiliar técnico / assistente de engenharia) (mensalista) |  | MÊS | 24 | 6525.2733 | 156606.5592
40818 | SINAPI | 11 | ENCARREGADO DE OBRA (FISCAL DE CAMPO) |  | MÊS | 36 | 7670.1073 | 276123.861
|  |  | ORÇAMENTO MANUTENÇÃO ESGOTO |  |  |  | TOTAL | 4829981.84
| COMPOSIÇÃO MANUT. | 01.15 | RETRO ESCAVADEIRA | DIURNO | h | 20 | 82.2558 | 1645.12
| COMPOSIÇÃO MANUT. | 01.16 | CAMINHÃO TRAÇADO EQUIPADO COM GUINDALTO (MUNCK) | DIURNO | h | 20 | 342.8093 | 6856.19
| COMPOSIÇÃO MANUT. | 02.01 | DEMOLIÇÃO MANUAL DE CONCRETO/CONCRETO ARMADO E DESTINAÇÃO DOS RESÍDUOS | DIURNO | m³ | 2 | 829.46 | 1658.92
| COMPOSIÇÃO MANUT. | 02.02 | DEMOLIÇÃO MANUAL DE CONCRETO/CONCRETO ARMADO E DESTINAÇÃO DOS RESÍDUOS | NOTURNO | m³ | 1 | 1036.82 | 1036.82
| COMPOSIÇÃO MANUT. | 02.03 | DEMOLIÇÃO MECANIZADA E DESTINAÇÃO DOS RESÍDUOS | DIURNO | m³ | 3 | 299 | 897
| COMPOSIÇÃO MANUT. | 02.04 | DEMOLIÇÃO MECANIZADA E DESTINAÇÃO DOS RESÍDUOS | NOTURNO | m³ | 1 | 373.75 | 373.75
| COMPOSIÇÃO MANUT. | 02.07 | ESCAVAÇÃO MECANIZADA POÇOS E VALAS ATÉ 2,00 METROS | DIURNO | m³ | 1034 | 10.59 | 10950.06
| COMPOSIÇÃO MANUT. | 02.08 | ESCAVAÇÃO MECANIZADA POÇOS E VALAS ATÉ 2,00 METROS | NOTURNO | m³ | 1 | 13.23 | 13.23
| COMPOSIÇÃO MANUT. | 02.09 | ESCAVAÇÃO MECANIZADA POÇOS E VALAS ATÉ 4,00 METROS | DIURNO | m³ | 326 | 14.02 | 4570.52
| COMPOSIÇÃO MANUT. | 02.10 | ESCAVAÇÃO MECANIZADA POÇOS E VALAS ATÉ 4,00 METROS | NOTURNO | m³ | 133 | 17.53 | 2331.49
| COMPOSIÇÃO MANUT. | 02.11 | ESCAVAÇÃO MECANIZADA POÇOS E VALAS ATÉ 6,00 METROS | DIURNO | m³ | 7 | 17.55 | 122.85
| COMPOSIÇÃO MANUT. | 02.12 | ESCAVAÇÃO MECANIZADA POÇOS E VALAS ATÉ 6,00 METROS | NOTURNO | m³ | 1 | 21.93 | 21.93
| COMPOSIÇÃO MANUT. | 02.13 | ESCAVAÇÃO MANUAL POÇOS E VALAS ATÉ 1,25 METROS | DIURNO | m³ | 62 | 53.65 | 3326.3
| COMPOSIÇÃO MANUT. | 02.14 | ESCAVAÇÃO MANUAL POÇOS E VALAS ATÉ 1,25 METROS | NOTURNO | m³ | 1 | 67.06 | 67.06
| COMPOSIÇÃO MANUT. | 02.15 | ESCAVAÇÃO MANUAL POÇOS E VALAS DE 1,25 ATÉ 6,00 METROS | DIURNO | m³ | 1 | 99.06 | 99.06
| COMPOSIÇÃO MANUT. | 02.16 | ESCAVAÇÃO MANUAL POÇOS E VALAS DE 1,25 ATÉ 6,00 METROS | NOTURNO | m³ | 1 | 123.82 | 123.82
| COMPOSIÇÃO MANUT. | 02.17 | REATERRO MANUAL OU MECANIZADO DE VALAS, ADENSADO MECANICAMENTE EM CAMADAS DE 20 cm | DIURNO | m³ | 870 | 12.45 | 10831.5
| COMPOSIÇÃO MANUT. | 02.18 | REATERRO MANUAL OU MECANIZADO DE VALAS, ADENSADO MECANICAMENTE EM CAMADAS DE 20 cm | NOTURNO | m³ | 105 | 15.57 | 1634.85
| COMPOSIÇÃO MANUT. | 02.19 | REATERRO MANUAL OU MECANIZADO DE VALAS, COM FORNECIMENTO DE AREIA, ADENSAMENTO HIDRÁULICO COM GC = 100%. | DIURNO | m³ | 629 | 166.23 | 104558.67
| COMPOSIÇÃO MANUT. | 02.20 | REATERRO MANUAL OU MECANIZADO DE VALAS, COM FORNECIMENTO DE AREIA, ADENSAMENTO HIDRÁULICO COM GC = 100%. | NOTURNO | m³ | 29 | 207.79 | 6025.91
| COMPOSIÇÃO MANUT. | 02.21 | CARGA, MANOBRAS, TRANSPORTE E DESCARGA DE AREIA, BRITA, PEDRA DE MAO, SOLOS E ENTULHOS COM CAMINHAO BASCULANTE ATÉ 10 m³. Taxa empolamento 28% | DIURNO | m³ | 2245 | 55.36 | 124283.2
| COMPOSIÇÃO MANUT. | 02.22 | CARGA, MANOBRAS, TRANSPORTE E DESCARGA DE AREIA, BRITA, PEDRA DE MAO, SOLOS E ENTULHOS COM CAMINHAO BASCULANTE ATÉ 10 m³. | NOTURNO | m³ | 4 | 69.2 | 276.8
| COMPOSIÇÃO MANUT. | 02.23 | LASTRO DE BRITA/BERÇO | DIURNO | m³ | 40 | 182.9 | 7316
| COMPOSIÇÃO MANUT. | 02.24 | LASTRO DE BRITA/BERÇO | NOTURNO | m³ | 1 | 228.62 | 228.62
| COMPOSIÇÃO MANUT. | 02.25 | ESCORAMENTO TIPO PONTALETEAMENTO | DIURNO | m² | 140 | 11.43 | 1600.2
| COMPOSIÇÃO MANUT. | 02.26 | ESCORAMENTO TIPO PONTALETEAMENTO | NOTURNO | m² | 1 | 14.29 | 14.29
| COMPOSIÇÃO MANUT. | 02.27 | ESCORAMENTO TIPO DESCONTÍNUO | DIURNO | m² | 17 | 27.53 | 468.01
| COMPOSIÇÃO MANUT. | 02.28 | ESCORAMENTO TIPO DESCONTÍNUO | NOTURNO | m² | 1 | 34.42 | 34.42
| COMPOSIÇÃO MANUT. | 02.29 | ESCORAMENTO TIPO BLINDADO (BLINDER) | DIURNO | m² | 5 | 43.92 | 219.6
| COMPOSIÇÃO MANUT. | 02.30 | ESCORAMENTO TIPO BLINDADO (BLINDER) | NOTURNO | m² | 1 | 54.9 | 54.9
| COMPOSIÇÃO MANUT. | 02.31 | ESCORAMENTO TIPO ESTACA PRANCHA | DIURNO | m² | 1 | 64.83 | 64.83
| COMPOSIÇÃO MANUT. | 02.32 | ESCORAMENTO TIPO ESTACA PRANCHA | NOTURNO | m² | 1 | 81.04 | 81.04
| COMPOSIÇÃO MANUT. | 02.33 | ESGOTAMENTO DE POÇOS E VALAS COM BOMBA AUTOESCORVANTE | DIURNO | h | 62 | 12.25 | 759.5
| COMPOSIÇÃO MANUT. | 02.34 | ESGOTAMENTO DE POÇOS E VALAS COM BOMBA AUTOESCORVANTE | NOTURNO | h | 10 | 15.32 | 153.2
| COMPOSIÇÃO MANUT. | 02.35 | INSTALAÇÃO DE PONTEIRA FILTRANTE PARA REBAIXAMENTO DE ÁGUAS SUBTERRÂNEAS | DIURNO | un | 79 | 113.63 | 8976.77
| COMPOSIÇÃO MANUT. | 02.36 | INSTALAÇÃO DE PONTEIRA FILTRANTE PARA REBAIXAMENTO DE ÁGUAS SUBTERRÂNEAS | NOTURNO | un | 27 | 142.03 | 3834.81
| COMPOSIÇÃO MANUT. | 02.37 | OPERAÇÃO DO SISTEMA DE REBAIXAMENTO DE ÁGUAS SUBTERRÂNEAS | DIURNO | cjxdia | 10 | 549.49 | 5494.9
| COMPOSIÇÃO MANUT. | 02.38 | OPERAÇÃO DO SISTEMA DE REBAIXAMENTO DE ÁGUAS SUBTERRÂNEAS | NOTURNO | cjxdia | 3 | 686.86 | 2060.58
| COMPOSIÇÃO MANUT. | 02.39 | ENSECADEIRA COM SACOS DE AREIA | DIURNO | m³ | 1 | 212.58 | 212.58
| COMPOSIÇÃO MANUT. | 02.40 | ENSECADEIRA COM SACOS DE AREIA | NOTURNO | m³ | 4 | 265.73 | 1062.92
| COMPOSIÇÃO MANUT. | 03.01 | FORMA DE MADEIRA COMUM | DIURNO | m² | 47 | 80.08 | 3763.76
| COMPOSIÇÃO MANUT. | 03.02 | CIMBRAMENTO | NOTURNO | m³ | 1 | 47.21 | 47.21
| COMPOSIÇÃO MANUT. | 03.03 | EXECUÇÃO DE ARMADURA EM AÇO CA-50 | DIURNO | kg | 496 | 18.8 | 9324.8
| COMPOSIÇÃO MANUT. | 03.04 | CONCRETO ESTRUTURAL, FCK = 40,0 MPA BOMBEADO | DIURNO | m³ | 18 | 728.26 | 13108.68
| COMPOSIÇÃO MANUT. | 03.05 | ALVENARIA EM BLOCO CERÂMICO e=15cm | DIURNO | m² | 7 | 77.98 | 545.86
| COMPOSIÇÃO MANUT. | 03.06 | LAJE PRÉ FABRICADA ESPESSURA 12cm COM CAPA DE CONCRETO 4cm. | DIURNO | m² | 6 | 153.22 | 919.32
| COMPOSIÇÃO MANUT. | 03.07 | EMBOÇO, CIMENTO CAL E AREIA, TRAÇO 1:2:6 COM CHAPISCO, CIMENTO E AREIA TRAÇO 1:3 | DIURNO | m² | 92 | 46.2 | 4250.4
| COMPOSIÇÃO MANUT. | 03.08 | PISO CERÂMICO OU AZULEJO | DIURNO | m² | 6 | 72.18 | 433.08
| COMPOSIÇÃO MANUT. | 03.09 | ESQUADRIA DE ALUMÍNIO (PORTA OU JANELA), COM VENEZIANAS, INCLUSIVE FERRAGENS. | DIURNO | m² | 12 | 845.24 | 10142.88
| COMPOSIÇÃO MANUT. | 03.10 | CHAPISCO, CIMENTO E AREIA, TRAÇO 1:3 | DIURNO | m² | 90 | 8 | 720
| COMPOSIÇÃO MANUT. | 03.11 | IMPERMEABILIZAÇÃO COM MEMBRANA APLICADA A FRIO | DIURNO | m² | 6 | 76.3 | 457.8
| COMPOSIÇÃO MANUT. | 03.12 | CHAPAS PARA PISO - TIPO XADREZ | DIURNO | m² | 1 | 590.44 | 590.44
| COMPOSIÇÃO MANUT. | 03.13 | GUARDA CORPO | DIURNO | m | 30 | 315.03 | 9450.9
| COMPOSIÇÃO MANUT. | 03.14 | PISO CIMENTADO LISO/CALÇADA e=15cm | DIURNO | m² | 1 | 24.17 | 24.17
| COMPOSIÇÃO MANUT. | 03.15 | PINTURA EM ESTRUTURA METÁLICA | DIURNO | m² | 100 | 39.66 | 3966
| COMPOSIÇÃO MANUT. | 03.16 | PINTURA LATEX ACRÍLICA SOBRE REBOCO SEM MASSA CORRIDA | DIURNO | m² | 4 | 17.41 | 69.64
| COMPOSIÇÃO MANUT. | 03.17 | COBERTURA COM TELHA ONDULADA DE FIBROCIMENTO E=6 MM, COM TRAMA DE MADEIRA | DIURNO | m² | 4 | 78.91 | 315.64
| COMPOSIÇÃO MANUT. | 03.18 | CALHAS, RUFOS E DUTOS PARA DRENAGEM EM CHAPAS DE ALUMÍNIO e=2mm, LARGURA DE CORTE 45cm | DIURNO | m | 12 | 99.38 | 1192.56
| COMPOSIÇÃO MANUT. | 04.01 | CAIXA DE INSPEÇÃO DIÂMETRO 400mm PROF. INTERNA LIVRE ATÉ 100cm , INCLUSO FUNDO COM ACABAMENTO CALHA E LAJE COM TAMPÃO DE FERRO FUNDIDO DN400mm. | DIURNO | un | 1 | 800.15 | 800.15
| COMPOSIÇÃO MANUT. | 04.02 | CAIXA DE INSPEÇÃO DIÂMETRO 600mm PROF. INTERNA LIVRE ATÉ 100cm , INCLUSO FUNDO COM ACABAMENTO CALHA E LAJE COM TAMPÃO DE FERRO FUNDIDO DN400mm. | DIURNO | un | 4 | 838.77 | 3355.08
| COMPOSIÇÃO MANUT. | 04.03 | POÇO DE VISITA DIÂMETRO 800mm PROF. INTERNA LIVRE ATÉ 200cm, INCLUSO FUNDO COM ACABAMENTO CALHA E TAMPA. | DIURNO | un | 1 | 3282.23 | 3282.23
| COMPOSIÇÃO MANUT. | 04.04 | POÇO DE VISITA DIÂMETRO 800mm PROF. INTERNA LIVRE ATÉ 300cm, INCLUSO FUNDO COM ACABAMENTO CALHA E TAMPA. | DIURNO | un | 1 | 4088.62 | 4088.62
| COMPOSIÇÃO MANUT. | 04.05 | POÇO DE VISITA DIÂMETRO 1000mm PROF. INTERNA LIVRE ATÉ 400cm, INCLUSO FUNDO COM ACABAMENTO CALHA E TAMPA. | DIURNO | un | 1 | 7379.57 | 7379.57
| COMPOSIÇÃO MANUT. | 04.06 | CAIXA BLOCO CONCRETO MACIÇO (ESPESSURA PAREDE MÍNIMA 15cm) PERÍMETRO INTERNO ATÉ 400cm, INCLUSO TAMPA E LAJE DE FUNDO, ATÉ 100cm DE ALTURA LIVRE MEDIDO INTERNAMENTE. | DIURNO | un | 6 | 2013.77 | 12082.62
| COMPOSIÇÃO MANUT. | 04.07 | CAIXA BLOCO CONCRETO MACIÇO (ESPESSURA PAREDE MÍNIMA 15cm) PERÍMETRO INTERNO ATÉ 600cm, INCLUSO TAMPA E LAJE DE FUNDO, ATÉ 100cm DE ALTURA LIVRE MEDIDO INTERNAMENTE. | DIURNO | un | 7 | 3375.39 | 23627.73
| COMPOSIÇÃO MANUT. | 04.08 | ACRÉSCIMO DE ALVENARIA EM BLOCO DE CONCRETO MACIÇO (ESPESSURA PAREDE MÍNIMA 15cm) PERÍMETRO ATÉ 600cm | DIURNO | m² | 25 | 524.72 | 13118
| COMPOSIÇÃO MANUT. | 04.09 | FORNECIMENTO E INSTALAÇÃO DE TAMPA DE CONCRETO ARMADO ( MÃO DE OBRA, FORMA, AÇO E CONCRETO ), PARA ÁGUA, ESGOTO OU DRENAGEM | DIURNO | m³ | 11 | 2423.91 | 26663.01
| COMPOSIÇÃO MANUT. | 04.13 | ASSENTAMENTO DE TUBO EM CONCRETO, JUNTA ARGAMASSADA OU MANTA GEOTEXTIL DIÂMETRO ATÉ DN-400 | DIURNO | m | 7 | 195.95 | 1371.65
| COMPOSIÇÃO MANUT. | 04.14 | ASSENTAMENTO DE TUBO EM CONCRETO, JUNTA ARGAMASSADA OU MANTA GEOTEXTIL DIÂMETRO ACIMA DN-400 ATÉ DN-600 | DIURNO | m | 4 | 357.08 | 1428.32
| COMPOSIÇÃO MANUT. | 04.15 | ASSENTAMENTO DE TUBO EM CONCRETO, JUNTA ARGAMASSADA OU MANTA GEOTEXTIL DIÂMETRO ACIMA DN-600 ATÉ DN-800 | DIURNO | m | 4 | 567.13 | 2268.52
| COMPOSIÇÃO MANUT. | 04.16 | ASSENTAMENTO DE TUBO EM CONCRETO, JUNTA ARGAMASSADA OU MANTA GEOTEXTIL DIÂMETRO ACIMA DN-800 ATÉ DN-1000 | DIURNO | m | 4 | 732.99 | 2931.96
| COMPOSIÇÃO MANUT. | 04.19 | FORNECIMENTO DE TUBO EM CONCRETO ATÉ DN-400 mm | DIURNO | m | 6 | 135.06 | 810.36
| COMPOSIÇÃO MANUT. | 04.20 | FORNECIMENTO DE TUBO EM CONCRETO DIÂMETRO ACIMA DE DN-400 mm ATÉ DN-600 mm | DIURNO | m | 2 | 261.34 | 522.68
| COMPOSIÇÃO MANUT. | 04.21 | FORNECIMENTO DE TUBO EM CONCRETO DIÂMETRO ACIMA DE DN-600 mm ATÉ DN-800 mm | DIURNO | m | 4 | 434.82 | 1739.28
| COMPOSIÇÃO MANUT. | 04.22 | FORNECIMENTO DE TUBO EM CONCRETO DIÂMETRO ACIMA DE DN-800 mm ATÉ DN1000 mm | DIURNO | m | 3 | 560.01 | 1680.03
| COMPOSIÇÃO MANUT. | 05.02 | CORTE DE PAVIMENTAÇÃO ASFALTICA E OU CONCRETO COM ESPESSURA ATÉ 0,10m | DIURNO | m | 1735 | 3.13 | 5430.55
| COMPOSIÇÃO MANUT. | 05.03 | RECOMPOSIÇÃO DE ASFALTO - MANUTENÇÃO, INCLUSIVE O FORNECIMENTO DOS MATERIAIS (CAUQ) | DIURNO | m² | 666 | 187.71 | 125014.86
| COMPOSIÇÃO MANUT. | 05.04 | REPAVIMENTAÇÃO EM PARALELEPÍPEDO | DIURNO | m² | 20 | 66.4 | 1328
| COMPOSIÇÃO MANUT. | 05.05 | FORNECIMENTO DE PARALELEPIPEDO | DIURNO | m² | 5 | 72.04 | 360.2
| COMPOSIÇÃO MANUT. | 05.06 | REPAVIMENTAÇÃO EM LAJOTA SEXTAVADA | DIURNO | m² | 669 | 26.59 | 17788.71
| COMPOSIÇÃO MANUT. | 05.07 | FORNECIMENTO DE LAJOTA SEXTAVADA | DIURNO | m² | 60 | 66.17 | 3970.2
| COMPOSIÇÃO MANUT. | 05.08 | REPAVIMENTAÇÃO EM PEDRA PORTUGUESA (PETIT-PAVÊ) | DIURNO | m² | 9 | 60.75 | 546.75
| COMPOSIÇÃO MANUT. | 05.09 | FORNECIMENTO DE PEDRA PORTUGUESA (PETIT-PAVÊ) | DIURNO | m² | 1 | 119.21 | 119.21
| COMPOSIÇÃO MANUT. | 05.10 | REPAVIMENTAÇÃO EM PAVER | DIURNO | m² | 11 | 66.4 | 730.4
| COMPOSIÇÃO MANUT. | 05.11 | FORNECIMENTO DE PAVER | DIURNO | m² | 1 | 68.13 | 68.13
| COMPOSIÇÃO MANUT. | 05.12 | REPOSIÇÃO DE PASSEIO CIMENTADO | DIURNO | m² | 72 | 65.36 | 4705.92
| COMPOSIÇÃO MANUT. | 05.14 | REPOSIÇÃO DE PASSEIO EM LADRILHO HIDRÁULICO OU CERÂMICO | DIURNO | m² | 1 | 74.35 | 74.35
| COMPOSIÇÃO MANUT. | 05.15 | FORNECIMENTO DE LADRILHO HIDRÁULICO OU CERÂMICO | DIURNO | m² | 1 | 57 | 57
| COMPOSIÇÃO MANUT. | 05.16 | REPOSIÇÃO DE MEIO FIO | DIURNO | m | 30 | 22.89 | 686.7
| COMPOSIÇÃO MANUT. | 05.17 | FORNECIMENTO DE MEIO FIO | DIURNO | m | 32 | 32.82 | 1050.24
| COMPOSIÇÃO MANUT. | 05.18 | REMOCAO DE PAVIMENTAÇÃO ASFÁLTICA, PARALELEPIPEDO, PAVER OU LAJOTAS | DIURNO | m² | 1648 | 23.09 | 38052.32
| COMPOSIÇÃO MANUT. | 05.19 | EXECUÇÃO DE PASSEIO (CALÇADA) COM CONCRETO MOLDADO IN LOCO, FEITO EM OBRA, ACABAMENTO ESTAMPADO | DIURNO | m² | 1 | 125.26 | 125.26
| COMPOSIÇÃO MANUT. | 05.20 | REPAVIMENTAÇÃO EM GRAMA | DIURNO | m² | 14 | 19.43 | 272.02
| COMPOSIÇÃO MANUT. | 07.01 | EXTENSÃO DE REDE COLETORA DE ESGOTO DN ATÉ 150mm, COMPRIMENTO ATÉ 100 METROS | DIURNO | m | 326 | 111.38 | 36309.88
| COMPOSIÇÃO MANUT. | 07.02 | SUBSTITUIÇÃO DE TAMPA DE POÇO DE VISITA | DIURNO | un | 10 | 1519.51 | 15195.1
| COMPOSIÇÃO MANUT. | 07.04 | ELIMINAÇÃO DE RUÍDO EM TAMPAS DE POÇOS DE VISITA. | NOTURNO | un | 295 | 181.56 | 53560.2
| COMPOSIÇÃO MANUT. | 07.05 | REPARO EM REDE COLETORA DE ESGOTO, PEAD, DIÂMETRO ATÉ 150 MM | DIURNO | un | 7 | 1056.81 | 7397.67
| COMPOSIÇÃO MANUT. | 07.06 | REPARO EM REDE COLETORA DE ESGOTO, PEAD, DIÂMETRO ATÉ 150 MM | NOTURNO | un | 1 | 1331.41 | 1331.41
| COMPOSIÇÃO MANUT. | 07.07 | REPARO EM REDE COLETORA DE ESGOTO, PEAD, DIÂMETRO ACIMA DE 150mm ATÉ 200mm | DIURNO | un | 1 | 1457.02 | 1457.02
| COMPOSIÇÃO MANUT. | 07.08 | REPARO EM REDE COLETORA DE ESGOTO, PEAD, DIÂMETRO ACIMA DE 150mm ATÉ 200mm | NOTURNO | un | 1 | 1831.68 | 1831.68
| COMPOSIÇÃO MANUT. | 07.09 | REPARO EM REDE COLETORA DE ESGOTO, PEAD, DIÂMETRO ACIMA DE 200mm ATÉ 300mm | DIURNO | un | 1 | 3606.04 | 3606.04
| COMPOSIÇÃO MANUT. | 07.10 | REPARO EM REDE COLETORA DE ESGOTO, PEAD, DIÂMETRO ACIMA DE 200mm ATÉ 300mm | NOTURNO | un | 1 | 4517.95 | 4517.95
| COMPOSIÇÃO MANUT. | 07.11 | REPARO EM REDE COLETORA DE ESGOTO, PVC (CORRUGADO OU NÃO), DIÂMETRO ATÉ 150mm | DIURNO | un | 142 | 521.76 | 74089.92
| COMPOSIÇÃO MANUT. | 07.12 | REPARO EM REDE COLETORA DE ESGOTO, PVC (CORRUGADO OU NÃO), DIÂMETRO ATÉ 150mm | NOTURNO | un | 4 | 662.6 | 2650.4
| COMPOSIÇÃO MANUT. | 07.13 | REPARO EM REDE COLETORA DE ESGOTO, PVC (CORRUGADO OU NÃO), DIÂMETRO ACIMA DE 150mm ATÉ 300mm | DIURNO | un | 9 | 1190.21 | 10711.89
| COMPOSIÇÃO MANUT. | 07.14 | REPARO EM REDE COLETORA DE ESGOTO, PVC (CORRUGADO OU NÃO), DIÂMETRO ACIMA DE 150mm ATÉ 300mm | NOTURNO | un | 1 | 1498.16 | 1498.16
| COMPOSIÇÃO MANUT. | 07.15 | REPARO EM REDE COLETORA DE ESGOTO, DEFOFO, DIÂMETRO ATÉ 100mm | DIURNO | un | 2 | 588.97 | 1177.94
| COMPOSIÇÃO MANUT. | 07.16 | REPARO EM REDE COLETORA DE ESGOTO, DEFOFO, DIÂMETRO ATÉ 100mm | NOTURNO | un | 1 | 746.61 | 746.61
| COMPOSIÇÃO MANUT. | 07.17 | REPARO EM REDE COLETORA DE ESGOTO, DEFOFO, DIÂMETRO ACIMA DE 100mm ATÉ 200mm | DIURNO | un | 1 | 984.21 | 984.21
| COMPOSIÇÃO MANUT. | 07.18 | REPARO EM REDE COLETORA DE ESGOTO, DEFOFO, DIÂMETRO ACIMA DE 100mm ATÉ 200mm | NOTURNO | un | 1 | 1240.67 | 1240.67
| COMPOSIÇÃO MANUT. | 07.19 | REPARO EM REDE COLETORA DE ESGOTO, DEFOFO, DIÂMETRO ACIMA DE 200mm ATÉ 300mm | DIURNO | un | 1 | 1900.82 | 1900.82
| COMPOSIÇÃO MANUT. | 07.20 | REPARO EM REDE COLETORA DE ESGOTO, DEFOFO, DIÂMETRO ACIMA DE 200mm ATÉ 300mm | NOTURNO | un | 1 | 2386.42 | 2386.42
| COMPOSIÇÃO MANUT. | 07.21 | REPARO EM REDE COLETORA DE ESGOTO, FERRO FUNDIDO, DIÂMETRO ATÉ 100mm | DIURNO | un | 2 | 1450.9 | 2901.8
| COMPOSIÇÃO MANUT. | 07.22 | REPARO EM REDE COLETORA DE ESGOTO, FERRO FUNDIDO, DIÂMETRO ATÉ 100mm | NOTURNO | un | 1 | 1824.03 | 1824.03
| COMPOSIÇÃO MANUT. | 07.23 | REPARO EM REDE COLETORA DE ESGOTO, FERRO FUNDIDO, DIÂMETRO ACIMA DE 100mm ATÉ 200mm | DIURNO | un | 1 | 2100.22 | 2100.22
| COMPOSIÇÃO MANUT. | 07.24 | REPARO EM REDE COLETORA DE ESGOTO, FERRO FUNDIDO, DIÂMETRO ACIMA DE 100mm ATÉ 200mm | NOTURNO | un | 1 | 2635.68 | 2635.68
| COMPOSIÇÃO MANUT. | 07.25 | REPARO EM REDE COLETORA DE ESGOTO, FERRO FUNDIDO, DIÂMETRO ACIMA DE 200mm ATÉ 300mm | DIURNO | un | 1 | 3420.52 | 3420.52
| COMPOSIÇÃO MANUT. | 07.26 | REPARO EM REDE COLETORA DE ESGOTO, FERRO FUNDIDO, DIÂMETRO ACIMA DE 200mm ATÉ 300mm | NOTURNO | un | 1 | 4286.05 | 4286.05
| COMPOSIÇÃO MANUT. | 07.27 | VISTORIA TÉCNICA | DIURNO | un | 2248 | 72.22 | 162350.56
| COMPOSIÇÃO MANUT. | 07.30 | CONSERTO DE CAIXA DE INSPEÇÃO | DIURNO | un | 272 | 203.54 | 55362.88
| COMPOSIÇÃO MANUT. | 07.33 | CONSERTO DE POÇO DE VISITA | DIURNO | un | 205 | 591.45 | 121247.25
| COMPOSIÇÃO MANUT. | 07.34 | LIMPEZA DE POÇO DE ESTAÇÃO ELEVATÓRIA DE ATÉ 20M3 | DIURNO | un | 54 | 2927.35 | 158076.9
| COMPOSIÇÃO MANUT. | 07.35 | LIMPEZA DE ESTAÇÃO DE POÇO ELEVATÓRIA DE MAIOR QUE 20M3 ATÉ 40M3 | NOTURNO | un | 11 | 8080.41 | 88884.51
| COMPOSIÇÃO MANUT. | 07.36 | LIMPEZA DE ESTAÇÃO DE POÇO DE ELEVATÓRIA DE MAIOR QUE 40M3 | NOTURNO | un | 10 | 16610.1 | 166101
| COMPOSIÇÃO MANUT. | 07.37 | LIMPEZA PREVENTIVA DE REDE DE ESGOTO COM CAMINHÃO COMBINADO HIDROJATO E AUTOVÁCUO | DIURNO | m | 219608 | 5.56 | 1221020.48
| COMPOSIÇÃO MANUT. | 07.39 | CAMINHÃO TRUCADO COM EQUIPAMENTO DE DESOBSTRUÇÃO E LIMPEZA DE REDE DE ESGOTO DO TIPO COMBINADO HIDROJATO E AUTOVÁCUO | DIURNO | h | 2185 | 440.99 | 963563.15
| COMPOSIÇÃO MANUT. | 07.40 | CAMINHÃO TRUCADO COM EQUIPAMENTO DE DESOBSTRUÇÃO E LIMPEZA DE REDE DE ESGOTO DO TIPO COMBINADO HIDROJATO E AUTOVÁCUO | NOTURNO | h | 448 | 561.64 | 251614.72
| COMPOSIÇÃO MANUT. | 07.41 | SUBSTITUIÇÃO DE TAMPÃO DE POÇO DE VISITA EMBUTIDA NO CONCRETO | DIURNO | un | 18 | 1632 | 29376
| COMPOSIÇÃO MANUT. | 07.42 | SUBSTITUIÇÃO DE TAMPÃO CAIXA DE CAIXA DE INSPEÇÃO | DIURNO | un | 32 | 867.15 | 27748.8
| COMPOSIÇÃO MANUT. | 07.43 | SUBSTITUIÇÃO DE TAMPÃO DE TIL DE PASSAGEM | DIURNO | un | 2 | 565.51 | 1131.02
| COMPOSIÇÃO MANUT. | 07.44 | NIVELAMENTO DE TAMPA DE P.V. COM REAPROVEITAMENTO | DIURNO | un | 15 | 499.33 | 7489.95
| COMPOSIÇÃO MANUT. | 07.45 | NIVELAMENTO DE TAMPA DE P.V. COM REAPROVEITAMENTO E CONCRETO EM LOCO | DIURNO | un | 8 | 694.47 | 5555.76
| COMPOSIÇÃO MANUT. | 07.46 | NIVELAMENTO DE TAMPA DE P.V. COM TAMPA FORNECIDA PELO EMASA | DIURNO | un | 3 | 796.98 | 2390.94
| COMPOSIÇÃO MANUT. | 07.47 | NIVELAMENTO DE TAMPA DE P.V. COM TAMPA FORNECIDA PELA CONTRATADA | DIURNO | un | 8 | 1689.32 | 13514.56
| COMPOSIÇÃO MANUT. | 07.48 | DETECÇÃO DE MASSA METÁLICA | DIURNO | un | 25 | 97.48 | 2437
| COMPOSIÇÃO MANUT. | 07.49 | DESOBSTRUÇÃO E LIMPEZA DE TANQUES, POÇOS, CANAIS, ELEVATÓRIAS DO SES | DIURNO | h | 196 | 416.91 | 81714.36
| COMPOSIÇÃO MANUT. | 07.50 | LIMPEZAS DOS CESTOS DE ESTAÇÃO ELEVATÓRIA | DIURNO | un | 3623 | 92.82 | 336286.86
| COMPOSIÇÃO MANUT. | 07.51 | VIDEO INSPEÇÃO DE REDE | DIURNO | m | 2895 | 23.35 | 67598.25
| COMPOSIÇÃO MANUT. | 07.52 | LEVANTAMENTO TOPOGRÁFICO | DIURNO | m | 28954 | 3.4225 | 99094.74
| COMPOSIÇÃO MANUT. | 07.53 | FORNECIMENTO E INSTALAÇÃO/SUBSTITUIÇÃ DE VÁLVULA (REGISTRO) GAVETA ATÉ 100mm | DIURNO | un | 1 | 1212.9342 | 1212.93
| COMPOSIÇÃO MANUT. | 07.54 | FORNECIMENTO E INSTALAÇÃO/SUBSTITUIÇÃ DE VÁLVULA (REGISTRO) GAVETA ACIMA 100mm ATÉ 200mm | DIURNO | un | 1 | 3187.7335 | 3187.73
| COMPOSIÇÃO MANUT. | 07.55 | FORNECIMENTO E INSTALAÇÃO/SUBSTITUIÇÃ DE VÁLVULA (REGISTRO) GAVETA ACIMA 200mm ATÉ 300mm | DIURNO | un | 1 | 6541.7755 | 6541.78
| COMPOSIÇÃO MANUT. | 07.56 | FORNECIMENTO E INSTALAÇÃO/SUBSTITUIÇÃ DE VÁLVULA DE RETENÇÃO ATÉ 100mm | DIURNO | un | 4 | 1916.1803 | 7664.72
| COMPOSIÇÃO MANUT. | 07.57 | FORNECIMENTO E INSTALAÇÃO/SUBSTITUIÇÃ DE VÁLVULA DE RETENÇÃO ACIMA 100mm ATÉ 200mm | DIURNO | un | 1 | 3987.2909 | 3987.29
| COMPOSIÇÃO MANUT. | 07.58 | FORNECIMENTO E INSTALAÇÃO/SUBSTITUIÇÃ DE VÁLVULA DE RETENÇÃO ACIMA 200mm ATÉ 300mm | DIURNO | un | 1 | 8182.6908 | 8182.69
| COMPOSIÇÃO MANUT. | 07.59 | REPARO EM REDE COLETORA DE ESGOTO, DIÂMETRO ACIMA 300mm ATÉ 500mm | DIURNO | un | 1 | 1859.1679 | 1859.17
| COMPOSIÇÃO MANUT. | 07.60 | REPARO EM REDE COLETORA DE ESGOTO, DIÂMETRO ACIMA 300mm ATÉ 500mm | NOTURNO | un | 1 | 2323.9598 | 2323.96
| COMPOSIÇÃO MANUT. | 07.61 | REPARO EM REDE COLETORA DE ESGOTO, DIÂMETRO ACIMA 500mm ATÉ 700mm | DIURNO | un | 1 | 2323.9598 | 2323.96
| COMPOSIÇÃO MANUT. | 07.62 | REPARO EM REDE COLETORA DE ESGOTO, DIÂMETRO ACIMA 500mm ATÉ 700mm | NOTURNO | un | 1 | 2904.9498 | 2904.95
| COMPOSIÇÃO MANUT. | 07.63 | REPARO EM REDE COLETORA DE ESGOTO, DIÂMETRO ACIMA 700mm ATÉ 900mm | DIURNO | un | 1 | 2788.7518 | 2788.75
| COMPOSIÇÃO MANUT. | 07.64 | REPARO EM REDE COLETORA DE ESGOTO, DIÂMETRO ACIMA 700mm ATÉ 900mm | NOTURNO | un | 1 | 3485.9398 | 3485.94
|  |  | ORÇAMENTO MANUTENÇÃO ELETROMECÂNICA |  |  |  | TOTAL | 5284478.4162
|  | 1 | SOFTWARE GERENCIAMENTO MANUTENÇÃO |  |  |  |  | 20534.88
ORÇ 01 | MERCADO | 1.1 | Aquisição de software para gerenciamento da manutenção, abertura de Ordens de Serviço - Implantação, treinamento, atualização dos dados |  | UNID. | 12 | 1711.24 | 20534.88
|  | 2 | SERVIÇOS DE MANUTENÇÃO ELETROMECÂNICA |  |  |  |  | 2143174.36
03.01.01 | COMPOSIÇÃO ELETROMEC. | 2.1 | Manutenção Eletrica em Circuitos de Comando e Potência até 15CV |  | UNID | 550 | 202.43 | 111336.5
03.01.02 | COMPOSIÇÃO ELETROMEC. | 2.2 | Manutenção Eletrica em Circuitos de Comando e Potência até 15CV (NOTURNO) |  | UNID | 45 | 253.04 | 11386.8
03.01.03 | COMPOSIÇÃO ELETROMEC. | 2.3 | Manutenção Eletrica em Circuitos de Comando e Potência de 15,5 a 50CV |  | UNID | 180 | 228.46 | 41122.8
03.01.04 | COMPOSIÇÃO ELETROMEC. | 2.4 | Manutenção Eletrica em Circuitos de Comando e Potência de 15,5 a 50CV (NOTURNO) |  | UNID | 15 | 285.58 | 4283.7
03.01.05 | COMPOSIÇÃO ELETROMEC. | 2.5 | Manutenção Eletrica em Circuitos de Comando e Potência de 50,5 a 100CV |  | UNID | 24 | 254.5 | 6108
03.01.06 | COMPOSIÇÃO ELETROMEC. | 2.6 | Manutenção Eletrica em Circuitos de Comando e Potência de 50,5 a 100CV (NOTURNO) |  | UNID | 4 | 318.13 | 1272.52
03.01.07 | COMPOSIÇÃO ELETROMEC. | 2.7 | Manutenção Eletrica em Circuitos de Comando e Potência de 100,5 a 200CV |  | UNID | 12 | 306.52 | 3678.24
03.01.08 | COMPOSIÇÃO ELETROMEC. | 2.8 | Manutenção Eletrica em Circuitos de Comando e Potência de 100,5 a 200CV (NOTURNO) |  | UNID | 2 | 383.15 | 766.3
03.01.09 | COMPOSIÇÃO ELETROMEC. | 2.9 | Manutenção Eletrica em Circuitos de Comando e Potência de 200,5 a 500CV |  | UNID | 100 | 398.75 | 39875
03.01.10 | COMPOSIÇÃO ELETROMEC. | 2.10 | Manutenção Eletrica em Circuitos de Comando e Potência de 200,5 a 500CV (NOTURNO) |  | UNID | 10 | 498.44 | 4984.4
03.01.11 | COMPOSIÇÃO ELETROMEC. | 2.11 | Manutenção Eletrica em Circuitos de Iluminação e Tomada |  | UNID | 250 | 262.87 | 65717.5
03.01.12 | COMPOSIÇÃO ELETROMEC. | 2.12 | Manutenção Eletrica em Circuitos de Iluminação e Tomada (NOTURNO) |  | UNID | 20 | 328.59 | 6571.8
03.01.13 | COMPOSIÇÃO ELETROMEC. | 2.13 | Rearme em Disjuntor. Reset em CLP, Conversor e Controlador |  | UNID | 250 | 75.38 | 18845
03.01.14 | COMPOSIÇÃO ELETROMEC. | 2.14 | Rearme em Disjuntor. Reset em CLP, Conversor e Controlador (NOTURNO) |  | UNID | 30 | 94.23 | 2826.9
03.01.15 | COMPOSIÇÃO ELETROMEC. | 2.15 | Programação/automação de supervisorio e IHM |  | UNID | 20 | 468.23 | 9364.6
03.01.16 | COMPOSIÇÃO ELETROMEC. | 2.16 | Programação/automação de supervisorio e IHM (NOTURNO) |  | UNID | 2 | 585.29 | 1170.58
03.01.17 | COMPOSIÇÃO ELETROMEC. | 2.17 | Substituição/Montagem de quadro elétrico - dimensões externas do quadro menor que 1400mm |  | UNID | 20 | 240.48 | 4809.6
03.01.18 | COMPOSIÇÃO ELETROMEC. | 2.18 | Substituição/Montagem de quadro elétrico - dimensões externas do quadro menor que 1400mm (NOTURNO) |  | UNID | 2 | 300.6 | 601.2
03.01.19 | COMPOSIÇÃO ELETROMEC. | 2.19 | Substituição/Montagem de quadro elétrico - dimensões externas do quadro maior que 1400mm |  | UNID | 10 | 692.87 | 6928.7
03.01.20 | COMPOSIÇÃO ELETROMEC. | 2.20 | Substituição/Montagem de quadro elétrico - dimensões externas do quadro maior que 1400mm (NOTURNO) |  | UNID | 2 | 866.08 | 1732.16
03.01.21 | COMPOSIÇÃO ELETROMEC. | 2.21 | Alteração de Componentes em quadro elétrico - troca de disjuntor, contator, CLP, fusível, etc |  | UNID | 500 | 96.33 | 48165
03.01.22 | COMPOSIÇÃO ELETROMEC. | 2.22 | Alteração de Componentes em quadro elétrico - troca de disjuntor, contator, CLP, fusível, etc (NOTURNO) |  | UNID | 45 | 120.42 | 5418.9
03.01.23 | COMPOSIÇÃO ELETROMEC. | 2.23 | Manutenção em circuito de aterramento, SPDA |  | UNID | 12 | 152.08 | 1824.96
03.01.24 | COMPOSIÇÃO ELETROMEC. | 2.24 | Manutenção em circuito de aterramento, SPDA (NOTURNO) |  | UNID | 2 | 190.1 | 380.2
03.01.25 | COMPOSIÇÃO ELETROMEC. | 2.25 | Substituição de sensor hidrostático, ultrassônico, pendular |  | UNID | 40 | 215.46 | 8618.4
03.01.26 | COMPOSIÇÃO ELETROMEC. | 2.26 | Substituição de sensor hidrostático, ultrassônico, pendular (NOTURNO) |  | UNID | 10 | 269.32 | 2693.2
03.01.27 | COMPOSIÇÃO ELETROMEC. | 2.27 | Substituição de Inversor de Frequencia - 0 a 40CV |  | UNID | 30 | 192.64 | 5779.2
03.01.28 | COMPOSIÇÃO ELETROMEC. | 2.28 | Substituição de Inversor de Frequencia - 0 a 40CV (NOTURNO) |  | UNID | 3 | 240.81 | 722.43
03.01.29 | COMPOSIÇÃO ELETROMEC. | 2.29 | Substituição de Inversor de Frequencia - 41 a 100CV |  | UNID | 12 | 247.61 | 2971.32
03.01.30 | COMPOSIÇÃO ELETROMEC. | 2.30 | Substituição de Inversor de Frequencia - 41 a 100CV (NOTURNO) |  | UNID | 2 | 309.52 | 619.04
03.01.31 | COMPOSIÇÃO ELETROMEC. | 2.31 | Substituição de Inversor de Frequencia - 101 a 250CV |  | UNID | 12 | 358.3 | 4299.6
03.01.32 | COMPOSIÇÃO ELETROMEC. | 2.32 | Substituição de Inversor de Frequencia - 101 a 250CV (NOTURNO) |  | UNID | 2 | 447.88 | 895.76
03.01.33 | COMPOSIÇÃO ELETROMEC. | 2.33 | Substituição de Inversor de Frequencia - 251 a 500CV |  | UNID | 2 | 413.52 | 827.04
03.01.34 | COMPOSIÇÃO ELETROMEC. | 2.34 | Substituição de Inversor de Frequencia - 251 a 500CV (NOTURNO) |  | UNID | 2 | 516.9 | 1033.8
03.01.35 | COMPOSIÇÃO ELETROMEC. | 2.35 | Programação de Inversor de Frequencia |  | UNID | 60 | 171.61 | 10296.6
03.01.36 | COMPOSIÇÃO ELETROMEC. | 2.36 | Programação de Inversor de Frequencia (NOTURNO) |  | UNID | 10 | 214.51 | 2145.1
03.01.37 | COMPOSIÇÃO ELETROMEC. | 2.37 | Substituição de Atuador Eletrico |  | UNID | 25 | 365.23 | 9130.75
03.01.38 | COMPOSIÇÃO ELETROMEC. | 2.38 | Substituição de Atuador Eletrico (NOTURNO) |  | UNID | 2 | 456.53 | 913.06
03.01.39 | COMPOSIÇÃO ELETROMEC. | 2.39 | Manutenção Preventiva, Programação, Parametrização Atuador Elétrico |  | UNID | 40 | 347.38 | 13895.2
03.01.40 | COMPOSIÇÃO ELETROMEC. | 2.40 | Manutenção Preventiva, Programação, Parametrização Atuador Elétrico (NOTURNO) |  | UNID | 4 | 434.22 | 1736.88
03.01.41 | COMPOSIÇÃO ELETROMEC. | 2.41 | Instalação ou Desinstalação de Equipamentos Dosagem Produto Químico |  | UNID | 40 | 260.02 | 10400.8
03.01.42 | COMPOSIÇÃO ELETROMEC. | 2.42 | Instalação ou Desinstalação de Equipamentos Dosagem Produto Químico (NOTURNO) |  | UNID | 5 | 325.02 | 1625.1
03.01.43 | COMPOSIÇÃO ELETROMEC. | 2.43 | Manutenção Equipamento Dosagem Produtos Químicos |  | UNID | 20 | 308.55 | 6171
03.01.44 | COMPOSIÇÃO ELETROMEC. | 2.44 | Manutenção Equipamento Dosagem Produtos Químicos (NOTURNO) |  | UNID | 4 | 385.69 | 1542.76
03.01.45 | COMPOSIÇÃO ELETROMEC. | 2.45 | Retirada e instalação de conjunto motobomba submersível para fins de limpeza devido a obstrução de 1 à 15CV |  | UNID | 300 | 182.61 | 54783
03.01.46 | COMPOSIÇÃO ELETROMEC. | 2.46 | Retirada e instalação de conjunto motobomba submersível para fins de limpeza devido a obstrução de 1 à 15CV (NOTURNO) |  | UNID | 30 | 228.26 | 6847.8
03.01.47 | COMPOSIÇÃO ELETROMEC. | 2.47 | Retirada e instalação de conjunto motobomba submersível para fins de limpeza devido a obstrução de 16 à 30CV |  | UNID | 100 | 190.9 | 19090
03.01.48 | COMPOSIÇÃO ELETROMEC. | 2.48 | Retirada e instalação de conjunto motobomba submersível para fins de limpeza devido a obstrução de 16 à 30CV (NOTURNO) |  | UNID | 4 | 238.63 | 954.52
03.01.49 | COMPOSIÇÃO ELETROMEC. | 2.49 | Retirada e instalação de conjunto motobomba submersível para fins de limpeza devido a obstrução de 31 à 60CV |  | UNID | 50 | 199.19 | 9959.5
03.01.50 | COMPOSIÇÃO ELETROMEC. | 2.50 | Retirada e instalação de conjunto motobomba submersível para fins de limpeza devido a obstrução de 31 à 60CV (NOTURNO) |  | UNID | 24 | 248.99 | 5975.76
03.01.51 | COMPOSIÇÃO ELETROMEC. | 2.51 | Retirada e instalação de conjunto motobomba submersível para fins de limpeza devido a obstrução de 150 a 250CV |  | UNID | 15 | 211.62 | 3174.3
03.01.52 | COMPOSIÇÃO ELETROMEC. | 2.52 | Retirada e instalação de conjunto motobomba submersível para fins de limpeza devido a obstrução de 150 a 250CV (NOTURNO) |  | UNID | 2 | 264.53 | 529.06
03.01.53 | COMPOSIÇÃO ELETROMEC. | 2.53 | Retirada de conjunto motobomba para manutenção corretiva até 10CV |  | UNID | 25 | 596.21 | 14905.25
03.01.54 | COMPOSIÇÃO ELETROMEC. | 2.54 | Retirada de conjunto motobomba para manutenção corretiva até 10CV (NOTURNO) |  | UNID | 5 | 745.27 | 3726.35
03.01.55 | COMPOSIÇÃO ELETROMEC. | 2.55 | Instalação de conjunto motobomba para operação até 10CV |  | UNID | 25 | 596.21 | 14905.25
03.01.56 | COMPOSIÇÃO ELETROMEC. | 2.56 | Instalação de conjunto motobomba para operação até 10CV (NOTURNO) |  | UNID | 5 | 745.27 | 3726.35
03.01.57 | COMPOSIÇÃO ELETROMEC. | 2.57 | Retirada de conjunto motobomba para manutenção corretiva 10,01 a 40CV |  | UNID | 25 | 846.42 | 21160.5
03.01.58 | COMPOSIÇÃO ELETROMEC. | 2.58 | Retirada de conjunto motobomba para manutenção corretiva 10,01 a 40CV (NOTURNO) |  | UNID | 5 | 1058.02 | 5290.1
03.01.59 | COMPOSIÇÃO ELETROMEC. | 2.59 | Instalação de conjunto motobomba para operação 10,01 a 40CV |  | UNID | 25 | 846.42 | 21160.5
03.01.60 | COMPOSIÇÃO ELETROMEC. | 2.60 | Instalação de conjunto motobomba para operação 10,01 a 40CV (NOTURNO) |  | UNID | 5 | 1058.02 | 5290.1
03.01.61 | COMPOSIÇÃO ELETROMEC. | 2.61 | Retirada de conjunto motobomba para manutenção corretiva 40,01 a 70CV |  | UNID | 20 | 1394.61 | 27892.2
03.01.62 | COMPOSIÇÃO ELETROMEC. | 2.62 | Retirada de conjunto motobomba para manutenção corretiva 40,01 a 70CV (NOTURNO) |  | UNID | 5 | 1743.27 | 8716.35
03.01.63 | COMPOSIÇÃO ELETROMEC. | 2.63 | Instalação de conjunto motobomba para operação 40,01 a 70CV |  | UNID | 20 | 1394.61 | 27892.2
03.01.64 | COMPOSIÇÃO ELETROMEC. | 2.64 | Instalação de conjunto motobomba para operação 40,01 a 70CV (NOTURNO) |  | UNID | 5 | 1743.27 | 8716.35
03.01.65 | COMPOSIÇÃO ELETROMEC. | 2.65 | Retirada de conjunto motobomba para manutenção corretiva de 70 a 100CV |  | UNID | 20 | 1761.74 | 35234.8
03.01.66 | COMPOSIÇÃO ELETROMEC. | 2.66 | Retirada de conjunto motobomba para manutenção corretiva de 70 a 100CV (NOTURNO) |  | UNID | 5 | 2202.18 | 11010.9
03.01.67 | COMPOSIÇÃO ELETROMEC. | 2.67 | Instalação de conjunto motobomba para operação de 70 a 100CV |  | UNID | 20 | 1761.74 | 35234.8
03.01.68 | COMPOSIÇÃO ELETROMEC. | 2.68 | Instalação de conjunto motobomba para operação de 70 a 100CV (NOTURNO) |  | UNID | 5 | 2202.18 | 11010.9
03.01.69 | COMPOSIÇÃO ELETROMEC. | 2.69 | Retirada de conjunto motobomba para manutenção corretiva de 250CV |  | UNID | 20 | 2162.91 | 43258.2
03.01.70 | COMPOSIÇÃO ELETROMEC. | 2.70 | Retirada de conjunto motobomba para manutenção corretiva de 250CV (NOTURNO) |  | UNID | 5 | 2703.64 | 13518.2
03.01.71 | COMPOSIÇÃO ELETROMEC. | 2.71 | Instalação de conjunto motobomba para operação de 250CV |  | UNID | 20 | 2162.91 | 43258.2
03.01.72 | COMPOSIÇÃO ELETROMEC. | 2.72 | Instalação de conjunto motobomba para operação de 250CV (NOTURNO) |  | UNID | 5 | 2703.64 | 13518.2
03.01.73 | COMPOSIÇÃO ELETROMEC. | 2.73 | Limpeza filtro Y, Substituição de mangueira, união/conector para mangueiras, válvula de esfera, niple galvanizado, joelho galvanizado, curva galvanizada, Substituição de pressostato, manômetro, transdutor de pressão |  | UNID | 100 | 44.57 | 4457
03.01.74 | COMPOSIÇÃO ELETROMEC. | 2.74 | Limpeza filtro Y, Substituição de mangueira, união/conector para mangueiras, válvula de esfera, niple galvanizado, joelho galvanizado, curva galvanizada, Substituição de pressostato, manômetro, transdutor de pressão (NOTURNO) |  | UNID | 10 | 55.71 | 557.1
03.01.75 | COMPOSIÇÃO ELETROMEC. | 2.75 | Limpeza Triturador de lodo ETE |  | UNID | 85 | 99.37 | 8446.45
03.01.76 | COMPOSIÇÃO ELETROMEC. | 2.76 | Limpeza Triturador de lodo ETE (NOTURNO) |  | UNID | 8 | 124.21 | 993.68
03.01.77 | COMPOSIÇÃO ELETROMEC. | 2.77 | Limpeza Bomba Descarte Lodo ETE |  | UNID | 25 | 188.35 | 4708.75
03.01.78 | COMPOSIÇÃO ELETROMEC. | 2.78 | Limpeza Bomba Descarte Lodo ETE (NOTURNO) |  | UNID | 4 | 235.43 | 941.72
03.01.79 | COMPOSIÇÃO ELETROMEC. | 2.79 | Limpeza Bomba Reciclo Lodo ETE |  | UNID | 100 | 188.35 | 18835
03.01.80 | COMPOSIÇÃO ELETROMEC. | 2.80 | Limpeza Bomba Reciclo Lodo ETE (NOTURNO) |  | UNID | 10 | 235.43 | 2354.3
03.01.81 | COMPOSIÇÃO ELETROMEC. | 2.81 | Limpeza Bomba Arraste Cloro Gás |  | UNID | 15 | 171.77 | 2576.55
03.01.82 | COMPOSIÇÃO ELETROMEC. | 2.82 | Limpeza Bomba Arraste Cloro Gás (NOTURNO) |  | UNID | 2 | 214.71 | 429.42
03.01.83 | COMPOSIÇÃO ELETROMEC. | 2.83 | Limpeza Tanque Equalização ETL ETE |  | UNID | 30 | 208.21 | 6246.3
03.01.84 | COMPOSIÇÃO ELETROMEC. | 2.84 | Limpeza Tanque Equalização ETL ETE (NOTURNO) |  | UNID | 3 | 260.26 | 780.78
03.01.85 | COMPOSIÇÃO ELETROMEC. | 2.85 | Serviços de corte, rosca, furação e solda |  | UNID | 700 | 133.85 | 93695
03.01.86 | COMPOSIÇÃO ELETROMEC. | 2.86 | Serviços de corte, rosca, furação e solda (NOTURNO) |  | UNID | 85 | 167.32 | 14222.2
03.01.87 | COMPOSIÇÃO ELETROMEC. | 2.87 | Visita Técnica |  | UNID | 2250 | 50.18 | 112905
03.01.88 | COMPOSIÇÃO ELETROMEC. | 2.88 | Visita Técnica (NOTURNO) |  | UNID | 250 | 62.72 | 15680
03.01.89 | COMPOSIÇÃO ELETROMEC. | 2.89 | Manutenção Preventiva Mensal em Quadro de Comando com altura até 1400mm |  | UNID | 90 | 138.11 | 12429.9
03.01.90 | COMPOSIÇÃO ELETROMEC. | 2.90 | Manutenção Preventiva Mensal em Quadro de Comando com altura maior que 1400mm |  | UNID | 90 | 253.65 | 22828.5
03.01.91 | COMPOSIÇÃO ELETROMEC. | 2.91 | Manutenção Preventiva Mensal em Booster menor que 10CV (Abrigo Metálico, Quadro de comando, conjunto motobomba, periféricos) |  | UNID | 20 | 253.65 | 5073
03.01.92 | COMPOSIÇÃO ELETROMEC. | 2.92 | Projeto para Melhoria de Processos |  | UNID | 100 | 158.26 | 15826
03.01.93 | COMPOSIÇÃO ELETROMEC. | 2.93 | Limpeza de Registro/Comporta/Válvula/Caixa Redutora 1/4 de volta |  | UNID | 30 | 124.87 | 3746.1
03.01.94 | COMPOSIÇÃO ELETROMEC. | 2.94 | Manobra de abertura/fechamento em Registro/Comporta/Válvula/Caixa Redutora 1/4 de volta |  | UNID | 100 | 44.57 | 4457
03.01.95 | COMPOSIÇÃO ELETROMEC. | 2.95 | Substituição ou Manutenção de Registro/Comporta/Válvula/Caixa Redutora 1/4 de volta |  | UNID | 70 | 306 | 21420
03.01.96 | COMPOSIÇÃO ELETROMEC. | 2.96 | Substituição de corrente de inox para içamento de bomba, manilha de fixação de corrente, cesto em inox para coleta de detritos, corda de içamento para cesto, catraca manual para içamento de cesto |  | UNID | 30 | 306 | 9180
03.01.97 | COMPOSIÇÃO ELETROMEC. | 2.97 | Substituição de corrente de inox para içamento de bomba, manilha de fixação de corrente, cesto em inox para coleta de detritos, corda de içamento para cesto, catraca manual para içamento de cesto (NOTURNO) |  | UNID | 5 | 382.5 | 1912.5
03.01.98 | COMPOSIÇÃO ELETROMEC. | 2.98 | Inspeção/manutenção em padrão de entrada de energia elétrica, com disjuntor monofásico/trifáico de até 70A |  | UNID | 50 | 138.11 | 6905.5
03.01.99 | COMPOSIÇÃO ELETROMEC. | 2.99 | Inspeção/manutenção em padrão de entrada de energia elétrica, com disjuntor monofásico/trifáico de até 70A (NOTURNO) |  | UNID | 10 | 172.64 | 1726.4
03.01.100 | COMPOSIÇÃO ELETROMEC. | 2.100 | Dobra em chapa em aço 1020 até 5/16” (Processo de dobramento de 500mm/ |  | H | 100 | 69.02 | 6902
03.01.101 | COMPOSIÇÃO ELETROMEC. | 2.101 | Usinagem de anel Øext 1" espessura até 10mm |  | H | 250 | 54.25 | 13562.5
03.01.102 | COMPOSIÇÃO ELETROMEC. | 2.102 | Prestação de Serviços em Tornearia |  | H | 373 | 128.09 | 47777.57
03.01.103 | COMPOSIÇÃO ELETROMEC. | 2.103 | Prestação de Serviços em Fresagem |  | H | 250 | 136.79 | 34197.5
03.01.104 | COMPOSIÇÃO ELETROMEC. | 2.104 | Prestação de Serviços em Plaina |  | H | 250 | 81.73 | 20432.5
03.01.105 | COMPOSIÇÃO ELETROMEC. | 2.105 | Prestação de Serviços em Retifica |  | H | 250 | 207.42 | 51855
03.01.106 | COMPOSIÇÃO ELETROMEC. | 2.106 | Prestação de Serviços em Jateamento |  | H | 210 | 144.94 | 30437.4
151004 | CASAN | 2.107 | Desmontagem de tubos, peças e conexões em ferro fundido |  | KG | 8000 | 2.65 | 21200
151001 | CASAN | 2.108 | Montagem de tubos, peças e conexões em ferro fundido |  | KG | 6500 | 2.24 | 14560
130301 | CASAN | 2.109 | Pintura Anti Corrosiva |  | M2 | 1470 | 24.47 | 35970.9
130313 | CASAN | 2.110 | Pintura Esmalte |  | M2 | 1470 | 39.66 | 58300.2
091302 | CASAN | 2.111 | Transporte de tubos e conexões em FoFo ou em aço |  | T x KM | 20000 | 4.81 | 96200
090071073 | SANEPAR | 2.112 | Caminhão Munck 10T - CHP (C/ MO) |  | H | 570 | 296.33 | 168908.1
040018090 | SANEPAR | 2.113 | Eletricista/Mecanico Profissional |  | H | 2675 | 55.22 | 147713.5
040018091 | SANEPAR | 2.114 | Eletricista/Mecanico Auxiliar |  | H | 1100 | 41.45 | 45595
|  | 3 | PEÇAS E MATERIAIS POR DEMANDA |  |  |  |  | 764866.71
| SISTEMAS OFICIAIS, SITES, MERCADO | 3.1 | Barra chata de cobre 2 x 3/16 |  | M | 10 | 798.2 | 7982
| SISTEMAS OFICIAIS, SITES, MERCADO | 3.2 | Barramento distribuição sem proteção, azul/verde, 12 furos |  | UN | 2 | 15.06 | 30.12
| SISTEMAS OFICIAIS, SITES, MERCADO | 3.3 | Bloco de Contato, 1NF, montagem parafuso |  | UN | 2 | 21.38 | 42.76
| SISTEMAS OFICIAIS, SITES, MERCADO | 3.4 | Bloco distribuição modular 4 barra X15 ligações - 125A - trilho DIN |  | UN | 2 | 192.43 | 384.86
7588 | SINAPI | 3.5 | AutomátiCo de bóia superior/inferior, 15A a 25A / 250V |  | UN | 10 | 61.99 | 619.9
| SISTEMAS OFICIAIS, SITES, MERCADO | 3.6 | Bomba hidraulica industrial 11 cm3, Vazão: 11 L/min à 1.000 RPM, Pressão Máxima Contínua: 250 bar, Flange: SAE A 2 FUROS |  | UN | 2 | 840.13 | 1680.26
| SISTEMAS OFICIAIS, SITES, MERCADO | 3.7 | Borne SAK para cabo 2,5 a 4mm² |  | UN | 70 | 6.23 | 436.1
| SISTEMAS OFICIAIS, SITES, MERCADO | 3.8 | Borne SAK porta fusível cabo 2,5 a 4MM² |  | UN | 20 | 37.01 | 740.2
| SISTEMAS OFICIAIS, SITES, MERCADO | 3.9 | Borne SAK Terra para cabo 4mm² |  | UN | 10 | 21.38 | 213.8
| SISTEMAS OFICIAIS, SITES, MERCADO | 3.10 | Botão 22mm plastico amarelo/vermelho/verde/azul pulso 1NA |  | UN | 2 | 22.92 | 45.84
| SISTEMAS OFICIAIS, SITES, MERCADO | 3.11 | Botão emergencia 40mm 1NF |  | UN | 2 | 54.29 | 108.58
| SISTEMAS OFICIAIS, SITES, MERCADO | 3.12 | Botoeira industrial reforçada para talha elétrica |  | UN | 2 | 429.35 | 858.7
39252 | SINAPI | 3.13 | Cabo de cobre, flexivel, 1 condutor, 750V, seção nominal 1,0mm² |  | M | 500 | 1.17 | 585
1022 | SINAPI | 3.14 | Cabo de cobre, flexivel, 1 condutor, 0,6/1 KV, seção nominal 2,5mm² |  | M | 300 | 2.65 | 795
1021 | SINAPI | 3.15 | Cabo de cobre, flexivel, 1 condutor, 0,6/1 KV, seção nominal 4,0mm² |  | M | 300 | 4.06 | 1218
994 | SINAPI | 3.16 | Cabo de cobre, flexivel, 1 condutor, 0,6/1 KV, seção nominal 6,0mm² |  | M | 300 | 5.92 | 1776
1020 | SINAPI | 3.17 | Cabo de cobre, flexivel, 1 condutor, 0,6/1 KV, seção nominal 10,0mm² |  | M | 400 | 9.7 | 3880
868 | SINAPI | 3.18 | Cabo de cobre rigido, nú, 25mm² |  | M | 100 | 25.08 | 2508
39258 | SINAPI | 3.19 | Cabo multipolar de cobre, flexível, 0,6/1 KV, 3 condutores de 2,5mm² |  | M | 200 | 8.47 | 1694
39259 | SINAPI | 3.20 | Cabo multipolar de cobre, flexível, 0,6/1 KV, 3 condutores de 4,0mm² |  | M | 200 | 13.06 | 2612
39260 | SINAPI | 3.21 | Cabo multipolar de cobre, flexível, 0,6/1 KV, 3 condutores de 6,0mm² |  | M | 200 | 19.99 | 3998
042007064 | SANEPAR - JUNHO 23 MOS 4 | 3.22 | Cabo multipolar de cobre, flexível, 0,6/1 KV, 4 condutores de 2,5mm² |  | M | 200 | 11.23 | 2246
042007067 | SANEPAR - JUNHO 23 MOS 4 | 3.23 | Cabo multipolar de cobre, flexível, 0,6/1 KV, 4 condutores de 4,0mm² |  | UN | 200 | 15.74 | 3148
43431 | SINAPI | 3.24 | Caixa de Concreto Armado Pré-moldado, sem fundo, Dimensões 0,60x0,60x0,50m |  | UN | 5 | 338.19 | 1690.95
| SISTEMAS OFICIAIS, SITES, MERCADO | 3.25 | Caixa de Passagem Metálica de Sobrepor, Tampa parafusada, 0,30x0,30x0,10m |  | UN | 5 | 243.37 | 1216.85
| SISTEMAS OFICIAIS, SITES, MERCADO | 3.26 | Caixa de passagem metalica sobrepor com tampa parafusada, 80X80X20cm |  | UN | 2 | 2356.05 | 4712.1
| SISTEMAS OFICIAIS, SITES, MERCADO | 3.27 | Canaleta aberta PVC Cinza 30x50x2000mm |  | UN | 8 | 48.03 | 384.24
| SISTEMAS OFICIAIS, SITES, MERCADO | 3.28 | Canaleta aberta PVC Cinza 50x80x2000mm |  | UN | 5 | 92.81 | 464.05
| SISTEMAS OFICIAIS, SITES, MERCADO | 3.29 | Chave fim de curso com Pino e Roldana Paralela com 1 Contato Reversível |  | UN | 5 | 114.53 | 572.65
| SISTEMAS OFICIAIS, SITES, MERCADO | 3.30 | Chave Seccionadora Faca para Fusível - 125A - NH00 |  | UN | 2 | 403.29 | 806.58
| SISTEMAS OFICIAIS, SITES, MERCADO | 3.31 | Chave Seccionadora Faca para Fusível - 630A - NH03 |  | UN | 3 | 2046.96 | 6140.88
| SISTEMAS OFICIAIS, SITES, MERCADO | 3.32 | Chave Seccionadora Potência - utilizada na 3700, ERAB |  | UN | 5 | 5178.29 | 25891.45
| SISTEMAS OFICIAIS, SITES, MERCADO | 3.33 | Chave seccionadora tripolar sob carga 100A |  | UN | 4 | 364.42 | 1457.68
| SISTEMAS OFICIAIS, SITES, MERCADO | 3.34 | Chave seletora Ø22mm plástica, 3 posições fixas, manopla curta, 2NA |  | UN | 10 | 31.46 | 314.6
2504 | SINAPI | 3.35 | Eletroduto Flexível em aço galvanizado, revestimento externo PVC preto, 25mm (3/4"), Tipo Sealtubo |  | UN | 50 | 22.71 | 1135.5
| SISTEMAS OFICIAIS, SITES, MERCADO | 3.36 | Conector Box Reto Alumínio Sem Vedação Rosca BSP 2" |  | UN | 2 | 19.96 | 39.92
| SISTEMAS OFICIAIS, SITES, MERCADO | 3.37 | Conector Box Reto Alumínio Sem Vedação Rosca BSP 3/4" |  | UN | 2 | 4.55 | 9.1
| SISTEMAS OFICIAIS, SITES, MERCADO | 3.38 | Conj Motobomba Multiestágio, Vazão entre 2 a 6m³/h, Altura entre 25 a 55 mca, Potencia até 2CV, 380V trifásico |  | UN | 2 | 3029.11 | 6058.22
| SISTEMAS OFICIAIS, SITES, MERCADO | 3.39 | Contator Auxiliar 6A, 2NA+2NF 24VCA |  | UN | 10 | 113.53 | 1135.3
| SISTEMAS OFICIAIS, SITES, MERCADO | 3.40 | Contator Tripolar 18A, 1NA+1NF 24VCC |  | UN | 5 | 546.5 | 2732.5
1619 | SINAPI | 3.41 | Contator Tripolar 25A, 220V/60Hz, Com 1NA+1NF auxiliar |  | UN | 2 | 193.25 | 386.5
1620 | SINAPI | 3.42 | Contator Tripolar 38A, 220V/60Hz, Com 1NA+1NF auxiliar |  | UN | 2 | 362.88 | 725.76
1627 | SINAPI | 3.43 | Contator Tripolar 65A, 220V/60Hz, Com 1NA+1NF auxiliar |  | UN | 2 | 693.63 | 1387.26
1617 | SINAPI | 3.44 | Contator Tripolar 400A, 380V/60Hz, Com 2NA+2NF auxiliar |  | UN | 1 | 7812.3 | 7812.3
34653 | SINAPI | 3.45 | Disjuntor 1P 10A "C" 3KA 230/400V |  | UN | 25 | 9.56 | 239
34653 | SINAPI | 3.46 | Disjuntor 1P 16A "C" 3KA 230/400V |  | UN | 12 | 9.56 | 114.72
34653 | SINAPI | 3.47 | Disjuntor 1P 20A "C" 3KA 230/400V |  | UN | 4 | 9.56 | 38.24
34653 | SINAPI | 3.48 | Disjuntor 1P 25A "C" 3KA 230/400V |  | UN | 2 | 9.56 | 19.12
34653 | SINAPI | 3.49 | Disjuntor 1P 32A "C" 3KA 230/400V |  | UN | 2 | 9.56 | 19.12
34709 | SINAPI | 3.50 | Disjuntor 3P 10A "C" 3KA 230/400V |  | UN | 5 | 67.16 | 335.8
34709 | SINAPI | 3.51 | Disjuntor 3P 16A "C" 3KA 230/400V |  | UN | 4 | 67.16 | 268.64
34709 | SINAPI | 3.52 | Disjuntor 3P 20A "C" 3KA 230/400V |  | UN | 10 | 67.16 | 671.6
34709 | SINAPI | 3.53 | Disjuntor 3P 25A "C" 3KA 230/400V |  | UN | 2 | 67.16 | 134.32
34709 | SINAPI | 3.54 | Disjuntor 3P 32A "C" 3KA 230/400V |  | UN | 2 | 67.16 | 134.32
34709 | SINAPI | 3.55 | Disjuntor 3P 40A "C" 3KA 230/400V |  | UN | 12 | 67.16 | 805.92
34714 | SINAPI | 3.56 | Disjuntor 3P 63A "C" 3KA 230/400V |  | UN | 5 | 80.22 | 401.1
| SISTEMAS OFICIAIS, SITES, MERCADO | 3.57 | Disjuntor em caixa moldada 40A 3P 9kA 380V |  | UN | 2 | 533.82 | 1067.64
2391 | SINAPI | 3.58 | Disjuntor em caixa moldada 125A 3P 18kA 380V |  | UN | 2 | 366.35 | 732.7
2377 | SINAPI | 3.59 | Disjuntor em caixa moldada 200A 3P 18kA 380V |  | UN | 2 | 583.27 | 1166.54
2379 | SINAPI | 3.60 | Disjuntor em caixa moldada 400A 3P 18kA 380V |  | UN | 2 | 1341.73 | 2683.46
| SISTEMAS OFICIAIS, SITES, MERCADO | 3.61 | Disjuntor motor 3P - 2,5-4,0A - 380V |  | UN | 2 | 384.85 | 769.7
| SISTEMAS OFICIAIS, SITES, MERCADO | 3.62 | Disjuntor Motor 3P - 25,0-32,0 A - 380V |  | UN | 2 | 554.4 | 1108.8
39475 | SINAPI | 3.63 | Dispositivo Proteção Surto, 45kA, 385V |  | UN | 20 | 149.47 | 2989.4
21130 | SINAPI | 3.64 | Eletroduto de aço galvanizado, 1.1/2", sem luva |  | M | 5 | 51.69 | 258.45
39246 | SINAPI | 3.65 | Eletroduto de PEAD corrugado, 1.1/2", sem luva |  | M | 200 | 4.43 | 886
2685 | SINAPI | 3.66 | Eletroduto de PVC rigido roscavel 1", sem luva |  | M | 35 | 8.13 | 284.55
2681 | SINAPI | 3.67 | Eletroduto de PVC rigido roscavel 2", sem luva |  | M | 2 | 19.45 | 38.9
141402 | CASAN | 3.68 | Padrão de Entrada de Energia - Carga de 20,5 A 40 KW |  | UN | 2 | 2607.49 | 5214.98
| SISTEMAS OFICIAIS, SITES, MERCADO | 3.69 | Fonte de Alimentação, AC-DC, 24VDC, 5A |  | UN | 2 | 220.16 | 440.32
39380 | SINAPI | 3.70 | Base para fotocélula com suporte metálico |  | UN | 20 | 27.13 | 542.6
2510 | SINAPI | 3.71 | Fotocélula, plástico, 127-220V, 1800W, com suporte |  | UN | 20 | 47.44 | 948.8
| SISTEMAS OFICIAIS, SITES, MERCADO | 3.72 | Fusivel NH ultra rapido 25A |  | UN | 6 | 140.79 | 844.74
| SISTEMAS OFICIAIS, SITES, MERCADO | 3.73 | Fusivel NH ultra rapido 36A |  | UN | 6 | 93.75 | 562.5
| SISTEMAS OFICIAIS, SITES, MERCADO | 3.74 | Fusivel NH ultra rapido 80A |  | UN | 6 | 173.14 | 1038.84
| SISTEMAS OFICIAIS, SITES, MERCADO | 3.75 | Grelha com filtro 290X290mm |  | UN | 5 | 342.17 | 1710.85
| SISTEMAS OFICIAIS, SITES, MERCADO | 3.76 | Indicador universal de processos 220V - 24Vcc |  | UN | 5 | 1931.45 | 9657.25
| SISTEMAS OFICIAIS, SITES, MERCADO | 3.77 | Interruptor Diferencial Residual - DR- 4P 40A 30mA CLASSE A 415V |  | UN | 2 | 285.67 | 571.34
| SISTEMAS OFICIAIS, SITES, MERCADO | 3.78 | Luminária Pública Led, potência mínima 90W, selo Inmetro |  | UN | 6 | 759.64 | 4557.84
12899 | SINAPI | 3.79 | Manômetro Vertical Ø 63 - 0 a 10 Kgf |  | UN | 2 | 132.6 | 265.2
| SISTEMAS OFICIAIS, SITES, MERCADO | 3.80 | Manopla rotativa prolongada para disjuntor |  | UN | 2 | 760.71 | 1521.42
| SISTEMAS OFICIAIS, SITES, MERCADO | 3.81 | Motor Hidraulico Orbital OMT 500 cm3 - Eixo 40mm Chaveta 4F |  | UN | 2 | 3885.61 | 7771.22
| SISTEMAS OFICIAIS, SITES, MERCADO | 3.82 | Poste final para borne SAK |  | UN | 10 | 3.53 | 35.3
| SISTEMAS OFICIAIS, SITES, MERCADO | 3.83 | Prensa Cabo Fêmea PVC Cinza Bsp 1/2 " |  | UN | 10 | 4.69 | 46.9
| SISTEMAS OFICIAIS, SITES, MERCADO | 3.84 | Pressostato 0 - 28bar |  | UN | 4 | 887.87 | 3551.48
042032098 | SANEPAR - JUNHO 23 MOS 4 | 3.85 | Projetor LED, 100W, corpo em alumínio, IP 65, 127-220V, 10000 lm, |  | UN | 60 | 356.25 | 21375
042032099 | SANEPAR - JUNHO 23 MOS 4 | 3.86 | Projetor LED, 200W, corpo em alumínio, IP 65, 127-220V, 10000 lm, |  | UN | 60 | 626.35 | 37581
| SISTEMAS OFICIAIS, SITES, MERCADO | 3.87 | Relé de interface, 8A, 2NAF, 24VCC, com base |  | UN | 30 | 74.67 | 2240.1
| SISTEMAS OFICIAIS, SITES, MERCADO | 3.88 | Relé de segurança CAT. 4, 2 canais entrada, 3 saídas NA, 24Vcc |  | UN | 2 | 1264.89 | 2529.78
| SISTEMAS OFICIAIS, SITES, MERCADO | 3.89 | Relé falta de Fase - 380 V |  | UN | 2 | 301.68 | 603.36
| SISTEMAS OFICIAIS, SITES, MERCADO | 3.90 | Resistencia aquecimento painel 30W 220V |  | UN | 5 | 233.18 | 1165.9
| SISTEMAS OFICIAIS, SITES, MERCADO | 3.91 | Sensor magnetico segurança, 24Vdc, 10mA, 4 polos |  | UN | 3 | 183.44 | 550.32
| SISTEMAS OFICIAIS, SITES, MERCADO | 3.92 | Sinalizador monobloco 24V amarelo/verde/vermelho/azul |  | UN | 20 | 12.33 | 246.6
| SISTEMAS OFICIAIS, SITES, MERCADO | 3.93 | Suporte para trilho DIN 45° - parafuso e porca |  | UN | 4 | 9.98 | 39.92
1589 | SINAPI | 3.94 | Terminal de compressão 70mm² |  | UN | 80 | 11.47 | 917.6
| SISTEMAS OFICIAIS, SITES, MERCADO | 3.95 | Terminal Ilhos Tubular 10mm² |  | UN | 6 | 0.41 | 2.46
| SISTEMAS OFICIAIS, SITES, MERCADO | 3.96 | Terminal Ilhos Tubular 1mm² |  | UN | 180 | 0.12 | 21.6
| SISTEMAS OFICIAIS, SITES, MERCADO | 3.97 | Terminal Ilhos Tubular 2,5mm² |  | UN | 60 | 0.18 | 10.8
| SISTEMAS OFICIAIS, SITES, MERCADO | 3.98 | Terminal Ilhos Tubular 6mm² |  | UN | 15 | 0.35 | 5.25
| SISTEMAS OFICIAIS, SITES, MERCADO | 3.99 | Terminal Tubolar 16,0mm² - Simples |  | UN | 220 | 0.57 | 125.4
| SISTEMAS OFICIAIS, SITES, MERCADO | 3.100 | Terminal Tubolar Duplo 1mm² |  | UN | 120 | 0.13 | 15.6
| SISTEMAS OFICIAIS, SITES, MERCADO | 3.101 | Termostato 1NA para resfriamento |  | UN | 2 | 107.85 | 215.7
| SISTEMAS OFICIAIS, SITES, MERCADO | 3.102 | Termostato 1NF para aquecimento |  | UN | 2 | 121.7 | 243.4
7525 | SINAPI | 3.103 | Tomada blindada industrial, tipo plugue fêmea/macho, 3P+1T, 380/440V, 32A, IP44 |  | UN | 40 | 57 | 2280
| SISTEMAS OFICIAIS, SITES, MERCADO | 3.104 | Tomada padrão 2P+T 10A para trilho DIN |  | UN | 4 | 145.84 | 583.36
| SISTEMAS OFICIAIS, SITES, MERCADO | 3.105 | Transdutor de pressão 0 a 10 bar - 24Vcc - 4-20 mA |  | UN | 5 | 751.27 | 3756.35
| SISTEMAS OFICIAIS, SITES, MERCADO | 3.106 | Trilho DIN zincado perfurado 35x7,5 |  | M | 10 | 23.45 | 234.5
| SISTEMAS OFICIAIS, SITES, MERCADO | 3.107 | Ventilador 15X15X5 110/220V |  | UN | 2 | 251.93 | 503.86
| SISTEMAS OFICIAIS, SITES, MERCADO | 3.108 | Abraçadeira inox 220mm |  | UN | 8 | 54.41 | 435.28
394 | SINAPI | 3.109 | Abraçadeira Tipo D com Parafuso 1.1/2" |  | UN | 15 | 2.49 | 37.35
| SISTEMAS OFICIAIS, SITES, MERCADO | 3.110 | Adesivo estrutural a base de epoxi |  | KG | 6 | 114.07 | 684.42
| SISTEMAS OFICIAIS, SITES, MERCADO | 3.111 | Ancoragem Química EV1 TYTAN (F-G-EVO1 300ml) |  | UN | 12 | 133.31 | 1599.72
| SISTEMAS OFICIAIS, SITES, MERCADO | 3.112 | Anel elastico eixo 27mm inox |  | UN | 200 | 0.96 | 192
| SISTEMAS OFICIAIS, SITES, MERCADO | 3.113 | Anel Flange ABF DN100mm |  | UN | 10 | 12.72 | 127.2
| SISTEMAS OFICIAIS, SITES, MERCADO | 3.114 | Anel Flange ABF DN125mm |  | UN | 5 | 46.63 | 233.15
| SISTEMAS OFICIAIS, SITES, MERCADO | 3.115 | Anel Flange ABF DN150mm |  | UN | 10 | 20.38 | 203.8
| SISTEMAS OFICIAIS, SITES, MERCADO | 3.116 | Anel Flange ABF DN200mm |  | UN | 10 | 30.84 | 308.4
| SISTEMAS OFICIAIS, SITES, MERCADO | 3.117 | Anel Flange ABF DN250mm |  | UN | 4 | 5.82 | 23.28
| SISTEMAS OFICIAIS, SITES, MERCADO | 3.118 | Anel Flange ABF DN300mm |  | UN | 2 | 71.88 | 143.76
| SISTEMAS OFICIAIS, SITES, MERCADO | 3.119 | Arame Mig Cobreado 1.0mm 15Kg |  | UN | 2 | 273.15 | 546.3
| SISTEMAS OFICIAIS, SITES, MERCADO | 3.120 | Arame Mig Inox 1.0mm 15Kg |  | UN | 2 | 2013.04 | 4026.08
| SISTEMAS OFICIAIS, SITES, MERCADO | 3.121 | Argônio comprimido |  | M3 | 15 | 577.64 | 8664.6
| SISTEMAS OFICIAIS, SITES, MERCADO | 3.122 | Arruela lisa inox 304 3/4" |  | UN | 50 | 2.62 | 131
| SISTEMAS OFICIAIS, SITES, MERCADO | 3.123 | Arruela lisa inox 304 5/16" |  | UN | 80 | 0.29 | 23.2
| SISTEMAS OFICIAIS, SITES, MERCADO | 3.124 | Arruela lisa inox 304 M8 |  | UN | 25 | 0.24 | 6
| SISTEMAS OFICIAIS, SITES, MERCADO | 3.125 | Arruela lisa inox M12 |  | UN | 50 | 0.84 | 42
| SISTEMAS OFICIAIS, SITES, MERCADO | 3.126 | Arruela lisa inox M16 |  | UN | 5 | 1.55 | 7.75
| SISTEMAS OFICIAIS, SITES, MERCADO | 3.127 | Arruela lisa zincada M16 |  | UN | 100 | 0.64 | 64
| SISTEMAS OFICIAIS, SITES, MERCADO | 3.128 | Arruela lisa zincada M20 |  | UN | 60 | 0.79 | 47.4
| SISTEMAS OFICIAIS, SITES, MERCADO | 3.129 | Atal comprimida - N° ONU 1979 - Classe risco 2.2 |  | M3 | 2 | 1331.23 | 2662.46
| SISTEMAS OFICIAIS, SITES, MERCADO | 3.130 | Barra redonda aço inox 304 diâmetro 2" |  | KG | 30 | 78.55 | 2356.5
| SISTEMAS OFICIAIS, SITES, MERCADO | 3.131 | Barra Roscada Aço Carbono SAE 1045 M20 |  | M | 10 | 191.58 | 1915.8
| SISTEMAS OFICIAIS, SITES, MERCADO | 3.132 | Barra Roscada Aço Inox 304 M16 |  | M | 10 | 133.12 | 1331.2
| SISTEMAS OFICIAIS, SITES, MERCADO | 3.133 | Bloco Manifold para 4 Valvula Direcional TN6 c/Valv. Alivio |  | UN | 2 | 1348.36 | 2696.72
| SISTEMAS OFICIAIS, SITES, MERCADO | 3.134 | Bucha bronze para rolete inferior/superior |  | UN | 25 | 96.08 | 2402
| SISTEMAS OFICIAIS, SITES, MERCADO | 3.135 | Bucha do eixo para o selo |  | UN | 2 | 1014.67 | 2029.34
| SISTEMAS OFICIAIS, SITES, MERCADO | 3.136 | Bucha redução galvanizada 4"x2" |  | UN | 2 | 102.52 | 205.04
568 | SINAPI | 3.137 | Cantoneira de aço ASTM A36 - 2" x 3/16" |  | M | 30 | 76.93 | 2307.9
| SISTEMAS OFICIAIS, SITES, MERCADO | 3.138 | Chapa Aço Carbono SAE 1020 2mm |  | M2 | 60 | 2265.76 | 135945.6
| SISTEMAS OFICIAIS, SITES, MERCADO | 3.139 | Chapa Aço Carbono SAE 1020 3mm |  | M2 | 20 | 1190.65 | 23813
| SISTEMAS OFICIAIS, SITES, MERCADO | 3.140 | Chapa Aço Carbono SAE 1020 4,75mm |  | M2 | 25 | 2117.18 | 52929.5
| SISTEMAS OFICIAIS, SITES, MERCADO | 3.141 | Chapa Aço Carbono SAE 1020 6,35mm |  | M2 | 10 | 1206.3 | 12063
| SISTEMAS OFICIAIS, SITES, MERCADO | 3.142 | Chapa Aço de Piso (Xadrez) 3mm |  | M2 | 15 | 928.03 | 13920.45
| SISTEMAS OFICIAIS, SITES, MERCADO | 3.143 | Chapa Aço Inox SAE 304 1,2mm |  | M2 | 20 | 578.27 | 11565.4
| SISTEMAS OFICIAIS, SITES, MERCADO | 3.144 | Chapa Aço Inox SAE 304 2mm |  | M2 | 40 | 878.15 | 35126
| SISTEMAS OFICIAIS, SITES, MERCADO | 3.145 | Chapa Aço Inox SAE 304 3mm |  | M2 | 15 | 1314.33 | 19714.95
| SISTEMAS OFICIAIS, SITES, MERCADO | 3.146 | Chapa Aço Inox SAE 304 4mm |  | M2 | 35 | 1750.5 | 61267.5
| SISTEMAS OFICIAIS, SITES, MERCADO | 3.147 | Chumbador PBA Passante 1/2" X 2.3/4" Inox Passivado |  | UN | 360 | 20.26 | 7293.6
| SISTEMAS OFICIAIS, SITES, MERCADO | 3.148 | Conexão Flange Galvanizada com Sextavado 4" |  | UN | 1 | 250.75 | 250.75
| SISTEMAS OFICIAIS, SITES, MERCADO | 3.149 | Coroa bronze BZ12 100X55X20 45Z |  | UN | 3 | 179.43 | 538.29
| SISTEMAS OFICIAIS, SITES, MERCADO | 3.150 | Cotovelo galvanizado 90° 2.1/2" |  | UN | 2 | 113.96 | 227.92
| SISTEMAS OFICIAIS, SITES, MERCADO | 3.151 | Disco de corte Fino para Metais 7" X 1,6mm X 7/8'' |  | UN | 10 | 9.94 | 99.4
| SISTEMAS OFICIAIS, SITES, MERCADO | 3.152 | Disco de corte Multimaterial 115mm x 1,0mm x 22,2mm |  | UN | 4 | 107.04 | 428.16
| SISTEMAS OFICIAIS, SITES, MERCADO | 3.153 | Disco de corte para estrutura metálica 300 x 3,2 x 19,05 mm |  | UN | 220 | 25.56 | 5623.2
| SISTEMAS OFICIAIS, SITES, MERCADO | 3.154 | Disco de corte Standard Reto para Inox 4.1/2” x 1,0mm x 7/8” |  | UN | 50 | 3.81 | 190.5
| SISTEMAS OFICIAIS, SITES, MERCADO | 3.155 | Disco de desbaste 4,1/2" x 1/4" x 7/8" |  | UN | 50 | 9.94 | 497
| SISTEMAS OFICIAIS, SITES, MERCADO | 3.156 | Disco de desbaste Standard Metal 7" x 1/4" x 7/8" |  | UN | 6 | 15.96 | 95.76
| SISTEMAS OFICIAIS, SITES, MERCADO | 3.157 | Dobradiça gonzo pino parafuso 7/8" polido |  | UN | 16 | 12.86 | 205.76
| SISTEMAS OFICIAIS, SITES, MERCADO | 3.158 | Eletrodo aws e-6010 (0k 22.50; wi 610) d = 4mm ( solda eletrica ) |  | KG | 50 | 38.1 | 1905
| SISTEMAS OFICIAIS, SITES, MERCADO | 3.159 | Eletrodo Inox 2,5mm E 308GD |  | KG | 10 | 81.81 | 818.1
| SISTEMAS OFICIAIS, SITES, MERCADO | 3.160 | Eletrodo Tungs 1,6mm 25 |  | UN | 10 | 59.28 | 592.8
| SISTEMAS OFICIAIS, SITES, MERCADO | 3.161 | Espigão fixo macho FoFo 3"x3" escamado |  | UN | 2 | 50.4 | 100.8
| SISTEMAS OFICIAIS, SITES, MERCADO | 3.162 | Espuma de Poliuretano 500ml 340 G |  | UN | 5 | 33.66 | 168.3
| SISTEMAS OFICIAIS, SITES, MERCADO | 3.163 | Esticador inox 3/8" |  | UN | 6 | 118.86 | 713.16
| SISTEMAS OFICIAIS, SITES, MERCADO | 3.164 | Filtro rede tipo Y, DN25mm BSP PN20 |  | UN | 2 | 107.75 | 215.5
| SISTEMAS OFICIAIS, SITES, MERCADO | 3.165 | Flange Avulso aço carbono DN100 PN10 |  | UN | 10 | 109.97 | 1099.7
| SISTEMAS OFICIAIS, SITES, MERCADO | 3.166 | Flange Avulso aço carbono DN200 PN10 |  | UN | 5 | 269.14 | 1345.7
| SISTEMAS OFICIAIS, SITES, MERCADO | 3.167 | Flange Avulso aço carbono DN300 PN10 |  | UN | 2 | 587.48 | 1174.96
| SISTEMAS OFICIAIS, SITES, MERCADO | 3.168 | Flange Avulso aço carbono DN250 PN10 |  | UN | 5 | 711.92 | 3559.6
| SISTEMAS OFICIAIS, SITES, MERCADO | 3.169 | Gaxeta 40x60x10 |  | UN | 4 | 52.09 | 208.36
| SISTEMAS OFICIAIS, SITES, MERCADO | 3.170 | Gaxeta 40x60x12 |  | UN | 2 | 55.56 | 111.12
| SISTEMAS OFICIAIS, SITES, MERCADO | 3.171 | Grampo pesado forjado aço carbono 1045 galvanizado 1/2" |  | UN | 12 | 27.6 | 331.2
| SISTEMAS OFICIAIS, SITES, MERCADO | 3.172 | Graxa lubrificante |  | KG | 40 | 35.36 | 1414.4
| SISTEMAS OFICIAIS, SITES, MERCADO | 3.173 | Haste de inox 304 de diametro externo 10mm Usinada |  | M | 2 | 0.21 | 0.42
| SISTEMAS OFICIAIS, SITES, MERCADO | 3.174 | Mancal tipo flange quadrado F 205 |  | UN | 2 | 24.6 | 49.2
| SISTEMAS OFICIAIS, SITES, MERCADO | 3.175 | Mangote transparente com espiral laranja 6" sucção pesada |  | UN | 6 | 218.78 | 1312.68
| SISTEMAS OFICIAIS, SITES, MERCADO | 3.176 | Mangueira unidade hidraulica 3/8" |  | UN | 40 | 22.17 | 886.8
| SISTEMAS OFICIAIS, SITES, MERCADO | 3.177 | Manta lençol piso de borracha 9,5mm |  | M2 | 10 | 597.32 | 5973.2
| SISTEMAS OFICIAIS, SITES, MERCADO | 3.178 | Mistura de gases raros comprimida - N° ONU 1979 - Classe risco 2.2 |  | M3 | 15 | 200.84 | 3012.6
| SISTEMAS OFICIAIS, SITES, MERCADO | 3.179 | Niple Duplo Galvanizado 2.1/2" |  | UN | 2 | 62.05 | 124.1
| SISTEMAS OFICIAIS, SITES, MERCADO | 3.180 | Niple Duplo Galvanizado 3" |  | UN | 2 | 93.64 | 187.28
| SISTEMAS OFICIAIS, SITES, MERCADO | 3.181 | Óleo Hidráulico Mineral ISO VG 220 Multiuso |  | L | 60 | 45.28 | 2716.8
| SISTEMAS OFICIAIS, SITES, MERCADO | 3.182 | Óleo lubrificante hidraulico industrial ISO VG 68 |  | L | 75 | 56.39 | 4229.25
| SISTEMAS OFICIAIS, SITES, MERCADO | 3.183 | Parafuso Allen Cilíndrico MA 12 X 50 Inox 304 |  | UN | 165 | 14.42 | 2379.3
| SISTEMAS OFICIAIS, SITES, MERCADO | 3.184 | Parafuso sextavado galvanizado a fogo M16x80mm |  | UN | 100 | 5.66 | 566
| SISTEMAS OFICIAIS, SITES, MERCADO | 3.185 | Parafuso sextavado galvanizado a fogo M20x80mm |  | UN | 60 | 11.87 | 712.2
| SISTEMAS OFICIAIS, SITES, MERCADO | 3.186 | Parafuso sextavado inox M8x25mm |  | UN | 50 | 3.33 | 166.5
| SISTEMAS OFICIAIS, SITES, MERCADO | 3.187 | Perfil U Enrijecido 75x40x15 (2,0mm) Galvanizado |  | UN | 10 | 215.97 | 2159.7
| SISTEMAS OFICIAIS, SITES, MERCADO | 3.188 | Porca Sextavada M12 inox |  | UN | 40 | 5.51 | 220.4
| SISTEMAS OFICIAIS, SITES, MERCADO | 3.189 | Porca Sextavada M16 inox |  | UN | 50 | 12.72 | 636
| SISTEMAS OFICIAIS, SITES, MERCADO | 3.190 | Porca Sextavada M16 zincada |  | UN | 50 | 1.81 | 90.5
| SISTEMAS OFICIAIS, SITES, MERCADO | 3.191 | Porca Sextavada M20 inox |  | UN | 30 | 12.14 | 364.2
| SISTEMAS OFICIAIS, SITES, MERCADO | 3.192 | Porca Sextavada M20 zincada |  | UN | 50 | 2.95 | 147.5
| SISTEMAS OFICIAIS, SITES, MERCADO | 3.193 | Porca Sextavada M8 inox |  | UN | 50 | 1.32 | 66
| SISTEMAS OFICIAIS, SITES, MERCADO | 3.194 | Retentor 110x140x10 |  | UN | 2 | 84.03 | 168.06
| SISTEMAS OFICIAIS, SITES, MERCADO | 3.195 | Retentor 48x65x12 |  | UN | 2 | 52.51 | 105.02
| SISTEMAS OFICIAIS, SITES, MERCADO | 3.196 | Retentor 40x60x8 |  | UN | 2 | 21.21 | 42.42
| SISTEMAS OFICIAIS, SITES, MERCADO | 3.197 | Retentor 65x85x10 |  | UN | 2 | 30.27 | 60.54
| SISTEMAS OFICIAIS, SITES, MERCADO | 3.198 | Retentor 70x80x10 |  | UN | 5 | 1.16 | 5.8
| SISTEMAS OFICIAIS, SITES, MERCADO | 3.199 | Retentor 70x90x10; Aço /NB40 |  | UN | 2 | 77.79 | 155.58
| SISTEMAS OFICIAIS, SITES, MERCADO | 3.200 | Retentor 75x110x12mm BRG NITRÍLICA |  | UN | 2 | 46.19 | 92.38
| SISTEMAS OFICIAIS, SITES, MERCADO | 3.201 | Retentor 90x110x12mm BRG nitrilica |  | UN | 2 | 184.91 | 369.82
| SISTEMAS OFICIAIS, SITES, MERCADO | 3.202 | Retentor 90x110x12mm DUPLO |  | UN | 4 | 115.76 | 463.04
| SISTEMAS OFICIAIS, SITES, MERCADO | 3.203 | Retentor 90x130x12mm BRG nitrilica |  | UN | 2 | 236.15 | 472.3
| SISTEMAS OFICIAIS, SITES, MERCADO | 3.204 | Retentor 90x130x13mm DUPLO |  | UN | 2 | 42.62 | 85.24
| SISTEMAS OFICIAIS, SITES, MERCADO | 3.205 | Rolamento 216 |  | UN | 2 | 996.6 | 1993.2
| SISTEMAS OFICIAIS, SITES, MERCADO | 3.206 | Rolamento 316 EC |  | UN | 2 | 1598.28 | 3196.56
| SISTEMAS OFICIAIS, SITES, MERCADO | 3.207 | Rolamento 32014 |  | UN | 2 | 166.01 | 332.02
| SISTEMAS OFICIAIS, SITES, MERCADO | 3.208 | Rolamento 3208 |  | UN | 4 | 217.74 | 870.96
| SISTEMAS OFICIAIS, SITES, MERCADO | 3.209 | Rolamento 6201 ZZ C3 12X32X10 |  | UN | 3 | 9.87 | 29.61
| SISTEMAS OFICIAIS, SITES, MERCADO | 3.210 | Rolamento 6204 ZZ |  | UN | 5 | 18.65 | 93.25
| SISTEMAS OFICIAIS, SITES, MERCADO | 3.211 | Rolamento 6209 ZZ |  | UN | 2 | 48.72 | 97.44
| SISTEMAS OFICIAIS, SITES, MERCADO | 3.212 | Rolamento 6211 |  | UN | 2 | 70.86 | 141.72
| SISTEMAS OFICIAIS, SITES, MERCADO | 3.213 | Rolamento 6306 ZZ |  | UN | 4 | 45.73 | 182.92
| SISTEMAS OFICIAIS, SITES, MERCADO | 3.214 | Rolamento 6307 ZZ |  | UN | 2 | 52.11 | 104.22
| SISTEMAS OFICIAIS, SITES, MERCADO | 3.215 | Rolamento 6311 |  | UN | 2 | 127.71 | 255.42
| SISTEMAS OFICIAIS, SITES, MERCADO | 3.216 | Rolamento 6315 |  | UN | 2 | 276.52 | 553.04
| SISTEMAS OFICIAIS, SITES, MERCADO | 3.217 | Rolamento AS 2542-AS 1105 |  | UN | 8 | 14.99 | 119.92
| SISTEMAS OFICIAIS, SITES, MERCADO | 3.218 | Rolamento AXK 2542-AXK 1105 |  | UN | 4 | 24.12 | 96.48
| SISTEMAS OFICIAIS, SITES, MERCADO | 3.219 | Rolamento HK1612 |  | UN | 6 | 50.36 | 302.16
| SISTEMAS OFICIAIS, SITES, MERCADO | 3.220 | Rolamento HK2016 |  | UN | 3 | 63.16 | 189.48
| SISTEMAS OFICIAIS, SITES, MERCADO | 3.221 | Rolamento 6311 2Z C3 |  | UN | 3 | 124.75 | 374.25
| SISTEMAS OFICIAIS, SITES, MERCADO | 3.222 | Rolamento 6310 C3 |  | UN | 2 | 100.04 | 200.08
| SISTEMAS OFICIAIS, SITES, MERCADO | 3.223 | Rolamento 6414 C3 |  | UN | 2 | 208.37 | 416.74
| SISTEMAS OFICIAIS, SITES, MERCADO | 3.224 | Rolamento UC 205 FRM |  | UN | 2 | 49.21 | 98.42
| SISTEMAS OFICIAIS, SITES, MERCADO | 3.225 | Selo mecanico BA 45 MM |  | UN | 3 | 594.12 | 1782.36
| SISTEMAS OFICIAIS, SITES, MERCADO | 3.226 | Selo mecânico BA 60 MM |  | UN | 2 | 978.97 | 1957.94
| SISTEMAS OFICIAIS, SITES, MERCADO | 3.227 | Selo mecanico BA 65 MM |  | UN | 2 | 1223.03 | 2446.06
| SISTEMAS OFICIAIS, SITES, MERCADO | 3.228 | Tarugo de nylon 75mm x 500mm |  | M | 1 | 256 | 256
| SISTEMAS OFICIAIS, SITES, MERCADO | 3.229 | Tela Moeda Grelha Aço Inox 2,5mm |  | M2 | 30 | 347.28 | 10418.4
| SISTEMAS OFICIAIS, SITES, MERCADO | 3.230 | Tubo Aço Carbono SAE 1020 Bitola 1"x1,5mm |  | M | 40 | 10.18 | 407.2
| SISTEMAS OFICIAIS, SITES, MERCADO | 3.231 | Tubo Aço Inox SAE 304 com costura 2.1/2" x 2,11mm |  | M | 15 | 127.72 | 1915.8
| SISTEMAS OFICIAIS, SITES, MERCADO | 3.232 | Tubo Aço Inox SAE 304 Retangular 50x25mmx1,5mm |  | M | 70 | 86.43 | 6050.1
| SISTEMAS OFICIAIS, SITES, MERCADO | 3.233 | Tubo Aço Inox SAE 304 Retangular 50x30mmx1,5mm |  | M | 40 | 65.02 | 2600.8
| SISTEMAS OFICIAIS, SITES, MERCADO | 3.234 | Tubo Aço Inox SAE 304 Retangular 50x50mmx1,2mm |  | M | 40 | 93.96 | 3758.4
| SISTEMAS OFICIAIS, SITES, MERCADO | 3.235 | Tubo FF DN 100 K9 PB |  | M | 10 | 395.43 | 3954.3
| SISTEMAS OFICIAIS, SITES, MERCADO | 3.236 | Tubo FF DN 150 K7 PB |  | M | 10 | 532.19 | 5321.9
| SISTEMAS OFICIAIS, SITES, MERCADO | 3.237 | Tubo FF DN 200 K7 PB |  | M | 10 | 767.63 | 7676.3
| SISTEMAS OFICIAIS, SITES, MERCADO | 3.238 | Tubo FF DN 250 K7 PB |  | M | 10 | 1043.79 | 10437.9
| SISTEMAS OFICIAIS, SITES, MERCADO | 3.239 | Valvula Direcional TN6 - 2B2 - 24V - DC |  | UN | 2 | 460.88 | 921.76
| SISTEMAS OFICIAIS, SITES, MERCADO | 3.240 | Valvula Direcional TN10 - 3C6 - 220V |  | UN | 3 | 1204.45 | 3613.35
| SISTEMAS OFICIAIS, SITES, MERCADO | 3.241 | Vareta TIG Inox ER-308L 1,6mm |  | KG | 2 | 148.17 | 296.34
|  | 4 | MANUTENÇÃO EM CONJUNTO MOTOBOMBA ANFÍBIA |  |  |  |  | 744176.92
05.01.01 | COMPOSIÇÃO ELETROMEC. | 4.1 | Desmontagem, Limpeza, Relatório de Falha, Jateamento, Pintura de fundo, Montagem, Pintura Final e Testes - 18,3kW |  | UNID | 2 | 1999.21 | 3998.42
05.01.02 | COMPOSIÇÃO ELETROMEC. | 4.2 | Desmontagem, Limpeza, Relatório de Falha, Jateamento, Pintura de fundo, Montagem, Pintura Final e Testes - 55,1kW |  | UNID | 2 | 3752.87 | 7505.74
05.01.03 | COMPOSIÇÃO ELETROMEC. | 4.3 | Desmontagem, Limpeza, Relatório de Falha, Jateamento, Pintura de fundo, Montagem, Pintura Final e Testes - 74kW |  | UNID | 2 | 3752.87 | 7505.74
05.01.04 | COMPOSIÇÃO ELETROMEC. | 4.4 | Desmontagem, Limpeza, Relatório de Falha, Jateamento, Pintura de fundo, Montagem, Pintura Final e Testes - 183kW |  | UNID | 6 | 4050.72 | 24304.32
05.01.05 | COMPOSIÇÃO ELETROMEC. | 4.5 | Recuperação do eixo - 18,3kW |  | UNID | 2 | 1116.81 | 2233.62
05.01.06 | COMPOSIÇÃO ELETROMEC. | 4.6 | Recuperação do eixo - 55,1kW |  | UNID | 2 | 1457.69 | 2915.38
05.01.07 | COMPOSIÇÃO ELETROMEC. | 4.7 | Recuperação do eixo - 74kW |  | UNID | 2 | 1457.69 | 2915.38
05.01.08 | COMPOSIÇÃO ELETROMEC. | 4.8 | Recuperação do eixo - 183kW |  | UNID | 6 | 2139.45 | 12836.7
05.01.09 | COMPOSIÇÃO ELETROMEC. | 4.9 | Balanceamento Dinâmico - 18,3kW |  | UNID | 2 | 775.93 | 1551.86
05.01.10 | COMPOSIÇÃO ELETROMEC. | 4.10 | Balanceamento Dinâmico - 55,1kW |  | UNID | 2 | 1031.59 | 2063.18
05.01.11 | COMPOSIÇÃO ELETROMEC. | 4.11 | Balanceamento Dinâmico - 74kW |  | UNID | 2 | 1031.59 | 2063.18
05.01.12 | COMPOSIÇÃO ELETROMEC. | 4.12 | Balanceamento Dinâmico - 183kW |  | UNID | 6 | 1031.59 | 6189.54
05.01.13 | COMPOSIÇÃO ELETROMEC. | 4.13 | Rejuvenescimento do motor elétrico - 18,3kW |  | UNID | 2 | 407.03 | 814.06
05.01.14 | COMPOSIÇÃO ELETROMEC. | 4.14 | Rejuvenescimento do motor elétrico - 55,1kW |  | UNID | 2 | 1628.13 | 3256.26
05.01.15 | COMPOSIÇÃO ELETROMEC. | 4.15 | Rejuvenescimento do motor elétrico - 74kW |  | UNID | 2 | 1628.13 | 3256.26
05.01.16 | COMPOSIÇÃO ELETROMEC. | 4.16 | Rejuvenescimento do motor elétrico - 183kW |  | UNID | 6 | 2442.19 | 14653.14
| SISTEMAS OFICIAIS, SITES, MERCADO | 4.17 | Rebobinamento Motores de até 25CV - IVPOLOS |  | UN | 2 | 17698.51 | 35397.02
| SISTEMAS OFICIAIS, SITES, MERCADO | 4.18 | Rebobinamento Motores de até 75CV - IVPOLOS |  | UN | 2 | 26294.96 | 52589.92
| SISTEMAS OFICIAIS, SITES, MERCADO | 4.19 | Rebobinamento Motores de até 100CV - IVPOLOS |  | UN | 2 | 37511.88 | 75023.76
| SISTEMAS OFICIAIS, SITES, MERCADO | 4.20 | Rebobinamento Motores de até 250CV - IVPOLOS |  | UN | 4 | 58498.13 | 233992.52
05.01.21 | COMPOSIÇÃO ELETROMEC. | 4.21 | Prestação de Serviços em Tornearia |  | H | 18 | 128.09 | 2305.62
05.01.22 | COMPOSIÇÃO ELETROMEC. | 4.22 | Prestação de Serviços em Fresagem |  | H | 18 | 136.79 | 2462.22
05.01.23 | COMPOSIÇÃO ELETROMEC. | 4.23 | Prestação de Serviços em Plaina |  | H | 18 | 81.73 | 1471.14
05.01.24 | COMPOSIÇÃO ELETROMEC. | 4.24 | Prestação de Serviços em Retifica |  | H | 18 | 207.42 | 3733.56
| SISTEMAS OFICIAIS, SITES, MERCADO | 4.25 | 43831 - FILTRO EQUALIZADOR DE PRESSAO DIAM 25 |  | UN | 2 | 1527.67 | 3055.34
| SISTEMAS OFICIAIS, SITES, MERCADO | 4.26 | 2708 - ANEL DE DESLIZAMENTO DE GRAFITE |  | UN | 4 | 2530.44 | 10121.76
| SISTEMAS OFICIAIS, SITES, MERCADO | 4.27 | 1015 - ANEL DE DESLIZAMENTO |  | UN | 2 | 2281.96 | 4563.92
| SISTEMAS OFICIAIS, SITES, MERCADO | 4.28 | 1005 - MANCAL INFERIOR TORNADO 20 |  | UN | 2 | 1669.72 | 3339.44
| SISTEMAS OFICIAIS, SITES, MERCADO | 4.29 | 4010 - MANCAL SUPERIOR TORNADO 20 |  | UN | 2 | 1793 | 3586
| SISTEMAS OFICIAIS, SITES, MERCADO | 4.30 | 8281 - PRENSA CABO CARC R1-180 Ø 17,5 |  | UN | 2 | 162.15 | 324.3
| SISTEMAS OFICIAIS, SITES, MERCADO | 4.31 | C0471-0013-BHN - SELO MECANICO 01-M477GN/45-E1 |  | UN | 2 | 1759.53 | 3519.06
| SISTEMAS OFICIAIS, SITES, MERCADO | 4.32 | 3363 - FILTRO EQUALIZADOR DE PRESSAO DIAM 50 |  | UN | 1 | 2443.84 | 2443.84
| SISTEMAS OFICIAIS, SITES, MERCADO | 4.33 | 16045 - ANEL DE GRAFITE GRAFITE CM-13 Ø165 |  | UN | 2 | 1619.51 | 3239.02
| SISTEMAS OFICIAIS, SITES, MERCADO | 4.34 | 134 - ANEL DESLIZAMENTO R1-360 |  | UN | 1 | 2209.09 | 2209.09
| SISTEMAS OFICIAIS, SITES, MERCADO | 4.35 | 305 - MANCAL RADIAL TRASEIRO R1-360 |  | UN | 1 | 4468.84 | 4468.84
| SISTEMAS OFICIAIS, SITES, MERCADO | 4.36 | 303 - MANCAL RADIAL DIANTEIRO R1-360 |  | UN | 1 | 3863.39 | 3863.39
| SISTEMAS OFICIAIS, SITES, MERCADO | 4.37 | 10718 - PRENSA CABO RAIADO CARC 225 USI 125CV 25MM |  | UN | 1 | 902.05 | 902.05
| SISTEMAS OFICIAIS, SITES, MERCADO | 4.38 | 7795 - PROTETOR DOS CABOS R1-265 |  | UN | 1 | 75.3 | 75.3
| SISTEMAS OFICIAIS, SITES, MERCADO | 4.39 | 3624 - SELO MECANICO MULTIMOLAS 65MM |  | UN | 1 | 3436.87 | 3436.87
| SISTEMAS OFICIAIS, SITES, MERCADO | 4.40 | 3363 - FILTRO EQUALIZADOR DE PRESSAO DIAM 50 |  | UN | 2 | 2443.84 | 4887.68
| SISTEMAS OFICIAIS, SITES, MERCADO | 4.41 | 1619 - ANEL DE DESLIZAMENTO DE GRAFITE M1-290 |  | UN | 4 | 1694.42 | 6777.68
| SISTEMAS OFICIAIS, SITES, MERCADO | 4.42 | 18665 - DISCO RANHURADO DUPLO - M1 305 200MM |  | UN | 2 | 4360.01 | 8720.02
| SISTEMAS OFICIAIS, SITES, MERCADO | 4.43 | 305 - MANCAL RADIAL TRASEIRO R1-360 |  | UN | 2 | 4468.84 | 8937.68
| SISTEMAS OFICIAIS, SITES, MERCADO | 4.44 | 303 - MANCAL RADIAL DIANTEIRO R1-360 |  | UN | 2 | 3863.39 | 7726.78
| SISTEMAS OFICIAIS, SITES, MERCADO | 4.45 | 7252 - PROTETOR DOS CABOS M1-290 SUP |  | UN | 2 | 215.59 | 431.18
| SISTEMAS OFICIAIS, SITES, MERCADO | 4.46 | 7251 - PROTETOR DOS CABOS M1-290 INF |  | UN | 2 | 188.46 | 376.92
| SISTEMAS OFICIAIS, SITES, MERCADO | 4.47 | 3624 - SELO MECANICO MULTIMOLAS 65MM |  | UN | 2 | 3436.87 | 6873.74
| SISTEMAS OFICIAIS, SITES, MERCADO | 4.48 | 3363 - FILTRO EQUALIZADOR DE PRESSAO DIAM 50 |  | UN | 1 | 2443.84 | 2443.84
| SISTEMAS OFICIAIS, SITES, MERCADO | 4.49 | 16045 - ANEL DE GRAFITE GRAFITE CM-13 Ø165 |  | UN | 2 | 1619.51 | 3239.02
| SISTEMAS OFICIAIS, SITES, MERCADO | 4.50 | 134 - ANEL DESLIZAMENTO R1-360 |  | UN | 1 | 2209.09 | 2209.09
| SISTEMAS OFICIAIS, SITES, MERCADO | 4.51 | 305 - MANCAL RADIAL TRASEIRO R1-360 |  | UN | 1 | 4468.84 | 4468.84
| SISTEMAS OFICIAIS, SITES, MERCADO | 4.52 | 303 - MANCAL RADIAL DIANTEIRO R1-360 |  | UN | 1 | 3863.39 | 3863.39
| SISTEMAS OFICIAIS, SITES, MERCADO | 4.53 | 7288 - PROTETOR DOS CABOS R1-360 SUP |  | UN | 1 | 275.46 | 275.46
| SISTEMAS OFICIAIS, SITES, MERCADO | 4.54 | 7287 - PROTETOR DOS CABOS R1-360 INF |  | UN | 1 | 224.48 | 224.48
| SISTEMAS OFICIAIS, SITES, MERCADO | 4.55 | 3624 - SELO MECANICO MULTIMOLAS 65MM |  | UN | 1 | 3129.53 | 3129.53
| SISTEMAS OFICIAIS, SITES, MERCADO | 4.56 | 3363 - FILTRO EQUALIZADOR DE PRESSAO DIAM 50 |  | UN | 3 | 2443.84 | 7331.52
| SISTEMAS OFICIAIS, SITES, MERCADO | 4.57 | 16046 - ANEL DE DESLIZAMENTO DE GRAFITE |  | UN | 6 | 3142.28 | 18853.68
| SISTEMAS OFICIAIS, SITES, MERCADO | 4.58 | 18028 - ANEL DE DESLIZAMENTO |  | UN | 3 | 6491.35 | 19474.05
| SISTEMAS OFICIAIS, SITES, MERCADO | 4.59 | 7272 - MANCAL RADIAL TRASEIRO |  | UN | 3 | 8301.41 | 24904.23
| SISTEMAS OFICIAIS, SITES, MERCADO | 4.60 | 7269 - MANCAL RADIAL DIANTEIRO |  | UN | 3 | 7638.23 | 22914.69
| SISTEMAS OFICIAIS, SITES, MERCADO | 4.61 | 7054 - PROTETOR DOS CABOS M1-345 SUP |  | UN | 3 | 268.32 | 804.96
| SISTEMAS OFICIAIS, SITES, MERCADO | 4.62 | 7053 - PROTETOR DOS CABOS M1-345 INF |  | UN | 3 | 216.89 | 650.67
| SISTEMAS OFICIAIS, SITES, MERCADO | 4.63 | 3624 - SELO MECANICO MULTIMOLAS 65MM |  | UN | 3 | 3436.87 | 10310.61
| SISTEMAS OFICIAIS, SITES, MERCADO | 4.64 | 2192 - ROTOR BOMBA M1-345 GGG-38 USI |  | UN | 3 | 6720.14 | 20160.42
|  | 5 | MANUTENÇÃO EM CONJUNTO MOTOBOMBA SUBMERSÍVEL |  |  |  |  | 1092632.89
06.01.01 | COMPOSIÇÃO ELETROMEC. | 5.1 | Desmontagem, Limpeza, Relatório de Falha, Jateamento, Pintura de fundo, Montagem, Pintura Final e Testes - 0 até 2,2kW |  | UNID | 20 | 773.57 | 15471.4
06.01.02 | COMPOSIÇÃO ELETROMEC. | 5.2 | Desmontagem, Limpeza, Relatório de Falha, Jateamento, Pintura de fundo, Montagem, Pintura Final e Testes - 2,3 até 4,1kW |  | UNID | 20 | 1251.91 | 25038.2
06.01.03 | COMPOSIÇÃO ELETROMEC. | 5.3 | Desmontagem, Limpeza, Relatório de Falha, Jateamento, Pintura de fundo, Montagem, Pintura Final e Testes - 7,6 até 11kW |  | UNID | 10 | 1501.92 | 15019.2
06.01.04 | COMPOSIÇÃO ELETROMEC. | 5.4 | Desmontagem, Limpeza, Relatório de Falha, Jateamento, Pintura de fundo, Montagem, Pintura Final e Testes - 11,1 até 18,5kW |  | UNID | 16 | 1997.2 | 31955.2
06.01.05 | COMPOSIÇÃO ELETROMEC. | 5.5 | Desmontagem, Limpeza, Relatório de Falha, Jateamento, Pintura de fundo, Montagem, Pintura Final e Testes - 18,6 até 30kW |  | UNID | 6 | 2491.38 | 14948.28
06.01.06 | COMPOSIÇÃO ELETROMEC. | 5.6 | Desmontagem, Limpeza, Relatório de Falha, Jateamento, Pintura de fundo, Montagem, Pintura Final e Testes - 30,1 até 45kW |  | UNID | 5 | 3119.45 | 15597.25
06.01.07 | COMPOSIÇÃO ELETROMEC. | 5.7 | Desmontagem, Limpeza, Relatório de Falha, Jateamento, Pintura de fundo, Montagem, Pintura Final e Testes - 160kW |  | UNID | 10 | 3991.44 | 39914.4
06.01.08 | COMPOSIÇÃO ELETROMEC. | 5.8 | Recuperação do eixo - 0 até 2,2kW |  | UNID | 12 | 360.29 | 4323.48
06.01.09 | COMPOSIÇÃO ELETROMEC. | 5.9 | Recuperação do eixo - 2,3 até 4,1kW |  | UNID | 12 | 477.5 | 5730
06.01.10 | COMPOSIÇÃO ELETROMEC. | 5.10 | Recuperação do eixo - 7,6 até 11kW |  | UNID | 4 | 892.68 | 3570.72
06.01.11 | COMPOSIÇÃO ELETROMEC. | 5.11 | Recuperação do eixo - 11,1 até 18,5kW |  | UNID | 13 | 1099.66 | 14295.58
06.01.12 | COMPOSIÇÃO ELETROMEC. | 5.12 | Recuperação do eixo - 18,6 até 30kW |  | UNID | 4 | 1104.55 | 4418.2
06.01.13 | COMPOSIÇÃO ELETROMEC. | 5.13 | Recuperação do eixo - 30,1 até 45kW |  | UNID | 4 | 1109.44 | 4437.76
06.01.14 | COMPOSIÇÃO ELETROMEC. | 5.14 | Recuperação do eixo - 160kW |  | UNID | 10 | 2099.98 | 20999.8
06.01.15 | COMPOSIÇÃO ELETROMEC. | 5.15 | Balanceamento Dinâmico - 0 até 2,2kW |  | UNID | 10 | 325.37 | 3253.7
06.01.16 | COMPOSIÇÃO ELETROMEC. | 5.16 | Balanceamento Dinâmico - 2,3 até 4,1kW |  | UNID | 12 | 472 | 5664
06.01.17 | COMPOSIÇÃO ELETROMEC. | 5.17 | Balanceamento Dinâmico - 7,6 até 11kW |  | UNID | 4 | 493.39 | 1973.56
06.01.18 | COMPOSIÇÃO ELETROMEC. | 5.18 | Balanceamento Dinâmico - 11,1 até 18,5kW |  | UNID | 13 | 747.01 | 9711.13
06.01.19 | COMPOSIÇÃO ELETROMEC. | 5.19 | Balanceamento Dinâmico - 18,6 até 30kW |  | UNID | 4 | 760.24 | 3040.96
06.01.20 | COMPOSIÇÃO ELETROMEC. | 5.20 | Balanceamento Dinâmico - 30,1 até 45kW |  | UNID | 4 | 773.47 | 3093.88
06.01.21 | COMPOSIÇÃO ELETROMEC. | 5.21 | Balanceamento Dinâmico - 160kW |  | UNID | 10 | 1002.97 | 10029.7
06.01.22 | COMPOSIÇÃO ELETROMEC. | 5.22 | Rejuvenescimento do motor elétrico - 0 até 2,2kW |  | UNID | 10 | 230.09 | 2300.9
06.01.23 | COMPOSIÇÃO ELETROMEC. | 5.23 | Rejuvenescimento do motor elétrico - 2,3 até 4,1kW |  | UNID | 12 | 289.75 | 3477
06.01.24 | COMPOSIÇÃO ELETROMEC. | 5.24 | Rejuvenescimento do motor elétrico - 7,6 até 11kW |  | UNID | 4 | 374.97 | 1499.88
06.01.25 | COMPOSIÇÃO ELETROMEC. | 5.25 | Rejuvenescimento do motor elétrico - 11,1 até 18,5kW |  | UNID | 13 | 374.97 | 4874.61
06.01.26 | COMPOSIÇÃO ELETROMEC. | 5.26 | Rejuvenescimento do motor elétrico - 18,6 até 30kW |  | UNID | 4 | 698.8 | 2795.2
06.01.27 | COMPOSIÇÃO ELETROMEC. | 5.27 | Rejuvenescimento do motor elétrico - 30,1 até 45kW |  | UNID | 4 | 903.33 | 3613.32
06.01.28 | COMPOSIÇÃO ELETROMEC. | 5.28 | Rejuvenescimento do motor elétrico - 160kW |  | UNID | 10 | 2454.33 | 24543.3
06.01.29 | COMPOSIÇÃO ELETROMEC. | 5.29 | Rebobinamento Motores de até 3CV - IVPOLOS |  | UNID | 18 | 1060.02 | 19080.36
06.01.30 | COMPOSIÇÃO ELETROMEC. | 5.30 | Rebobinamento Motores de até 6CV - IVPOLOS |  | UNID | 18 | 1784.09 | 32113.62
06.01.31 | COMPOSIÇÃO ELETROMEC. | 5.31 | Rebobinamento Motores de até 20CV - IVPOLOS |  | UNID | 10 | 3689.52 | 36895.2
06.01.32 | COMPOSIÇÃO ELETROMEC. | 5.32 | Rebobinamento Motores de até 30CV - IVPOLOS |  | UNID | 15 | 5831.32 | 87469.8
06.01.33 | COMPOSIÇÃO ELETROMEC. | 5.33 | Rebobinamento Motores de até 40CV - VI POLOS |  | UNID | 6 | 8720.8 | 52324.8
06.01.34 | COMPOSIÇÃO ELETROMEC. | 5.34 | Rebobinamento Motores de até 50CV - VI POLOS |  | UNID | 5 | 11720.84 | 58604.2
06.01.35 | COMPOSIÇÃO ELETROMEC. | 5.35 | Rebobinamento Motores de até 75CV - VIII POLOS |  | UNID | 5 | 18134.53 | 90672.65
06.01.36 | COMPOSIÇÃO ELETROMEC. | 5.36 | Rebobinamento Motores de até 270CV - II POLOS |  | UNID | 8 | 27890.15 | 223121.2
06.01.37 | COMPOSIÇÃO ELETROMEC. | 5.37 | Prestação de Serviços em Tornearia |  | H | 18 | 128.09 | 2305.62
06.01.38 | COMPOSIÇÃO ELETROMEC. | 5.38 | Prestação de Serviços em Fresagem |  | H | 18 | 136.79 | 2462.22
06.01.39 | COMPOSIÇÃO ELETROMEC. | 5.39 | Prestação de Serviços em Plaina |  | H | 18 | 81.73 | 1471.14
06.01.40 | COMPOSIÇÃO ELETROMEC. | 5.40 | Prestação de Serviços em Retifica |  | H | 18 | 207.42 | 3733.56
0 | 0 | 5.41 | Fundição Nodular |  | KG | 500 | 0 | 0
0 | 0 | 5.42 | Modelo em madeira para fundição |  | UN | 3 | 0 | 0
| SISTEMAS OFICIAIS, SITES, MERCADO | 5.43 | Óleo de transformador ASTM D 3487 |  | L | 500 | 37.22 | 18610
| SISTEMAS OFICIAIS, SITES, MERCADO | 5.44 | Resina isolante para emenda de cabos eletricos |  | KG | 2 | 84.45 | 168.9
| SISTEMAS OFICIAIS, SITES, MERCADO | 5.45 | Retentor 20X47X9 |  | UN | 2 | 20.05 | 40.1
| SISTEMAS OFICIAIS, SITES, MERCADO | 5.46 | Retentor 30x62x10 |  | UN | 2 | 22.85 | 45.7
| SISTEMAS OFICIAIS, SITES, MERCADO | 5.47 | Rolamento 3206 |  | UN | 2 | 362.32 | 724.64
| SISTEMAS OFICIAIS, SITES, MERCADO | 5.48 | Rolamento 3206 C3 |  | UN | 2 | 164.9 | 329.8
| SISTEMAS OFICIAIS, SITES, MERCADO | 5.49 | Rolamento 3206 C3 DDU |  | UN | 2 | 164.9 | 329.8
| SISTEMAS OFICIAIS, SITES, MERCADO | 5.50 | Rolamento 3307 B |  | UN | 6 | 378.2 | 2269.2
| SISTEMAS OFICIAIS, SITES, MERCADO | 5.51 | Rolamento 3307 C3 DDU |  | UN | 14 | 347.28 | 4861.92
| SISTEMAS OFICIAIS, SITES, MERCADO | 5.52 | Rolamento 3308 |  | UN | 2 | 443.25 | 886.5
| SISTEMAS OFICIAIS, SITES, MERCADO | 5.53 | Rolamento 3308 SC3 |  | UN | 4 | 393.58 | 1574.32
| SISTEMAS OFICIAIS, SITES, MERCADO | 5.54 | Rolamento 3313 B 2Z |  | UN | 2 | 578.79 | 1157.58
| SISTEMAS OFICIAIS, SITES, MERCADO | 5.55 | Rolamento 3313 C3 |  | UN | 2 | 930.49 | 1860.98
| SISTEMAS OFICIAIS, SITES, MERCADO | 5.56 | Rolamento 5311 BDDU C3 E ENSX68 |  | UN | 2 | 588.55 | 1177.1
| SISTEMAS OFICIAIS, SITES, MERCADO | 5.57 | Rolamento 5311 DDU |  | UN | 4 | 173.64 | 694.56
| SISTEMAS OFICIAIS, SITES, MERCADO | 5.58 | Rolamento 5311 DDU C3 |  | UN | 2 | 588.55 | 1177.1
| SISTEMAS OFICIAIS, SITES, MERCADO | 5.59 | Rolamento 6201 ZZ C3 12X32X10 |  | UN | 2 | 11.67 | 23.34
| SISTEMAS OFICIAIS, SITES, MERCADO | 5.60 | Rolamento 6204 ZZ C3 |  | UN | 5 | 18.73 | 93.65
| SISTEMAS OFICIAIS, SITES, MERCADO | 5.61 | Rolamento 6211 ZZ C3 |  | UN | 2 | 67.22 | 134.44
| SISTEMAS OFICIAIS, SITES, MERCADO | 5.62 | Rolamento 6213 C3 |  | UN | 2 | 96.81 | 193.62
| SISTEMAS OFICIAIS, SITES, MERCADO | 5.63 | Rolamento 6218 C3 DDU |  | UN | 4 | 215.22 | 860.88
| SISTEMAS OFICIAIS, SITES, MERCADO | 5.64 | Rolamento 6218 DDU |  | UN | 2 | 215.22 | 430.44
| SISTEMAS OFICIAIS, SITES, MERCADO | 5.65 | Rolamento 6304 |  | UN | 2 | 25.96 | 51.92
| SISTEMAS OFICIAIS, SITES, MERCADO | 5.66 | Rolamento 6304 C3 DDU |  | UN | 9 | 23.29 | 209.61
| SISTEMAS OFICIAIS, SITES, MERCADO | 5.67 | Rolamento 6305 C3 DDU |  | UN | 10 | 30.56 | 305.6
| SISTEMAS OFICIAIS, SITES, MERCADO | 5.68 | Rolamento 6305 DDU |  | UN | 6 | 30.56 | 183.36
| 0 | 5.69 | Rolamento 6306 EEJ30 |  | UN | 4 | 0 | 0
| SISTEMAS OFICIAIS, SITES, MERCADO | 5.70 | Rolamento 6308 DDU |  | UN | 6 | 65.27 | 391.62
| SISTEMAS OFICIAIS, SITES, MERCADO | 5.71 | Rolamento 7214 B |  | UN | 5 | 1099.71 | 5498.55
| SISTEMAS OFICIAIS, SITES, MERCADO | 5.72 | Rolamento 7222 B |  | UN | 6 | 1802.53 | 10815.18
| SISTEMAS OFICIAIS, SITES, MERCADO | 5.73 | Rolamento 7318 BWG |  | UN | 8 | 2160.05 | 17280.4
| SISTEMAS OFICIAIS, SITES, MERCADO | 5.74 | Rolamento ANG 7313 BWG |  | UN | 7 | 1286.65 | 9006.55
| SISTEMAS OFICIAIS, SITES, MERCADO | 5.75 | Rolamento NU 211 |  | UN | 2 | 257.89 | 515.78
| SISTEMAS OFICIAIS, SITES, MERCADO | 5.76 | Rolamento NU 213 E |  | UN | 4 | 676.95 | 2707.8
| SISTEMAS OFICIAIS, SITES, MERCADO | 5.77 | Rolamento NU 214 E |  | UN | 3 | 651.57 | 1954.71
| SISTEMAS OFICIAIS, SITES, MERCADO | 5.78 | Rolamento NU 222 E |  | UN | 3 | 1383.72 | 4151.16
| SISTEMAS OFICIAIS, SITES, MERCADO | 5.79 | Rolamento NU 303 C3 |  | UN | 4 | 347.28 | 1389.12
| SISTEMAS OFICIAIS, SITES, MERCADO | 5.80 | Rolamento NU 307 B |  | UN | 2 | 303.68 | 607.36
| SISTEMAS OFICIAIS, SITES, MERCADO | 5.81 | Rolamento NU 311 C3 |  | UN | 2 | 701.23 | 1402.46
| SISTEMAS OFICIAIS, SITES, MERCADO | 5.82 | Rolamento NU 313 C3 |  | UN | 2 | 910.62 | 1821.24
| SISTEMAS OFICIAIS, SITES, MERCADO | 5.83 | Selo Mecânico 1.1/4" |  | UN | 3 | 51.81 | 155.43
| SISTEMAS OFICIAIS, SITES, MERCADO | 5.84 | Selo Mecânico 3/4" |  | UN | 13 | 37.57 | 488.41
| SISTEMAS OFICIAIS, SITES, MERCADO | 5.85 | Selo Mecânico BA 20 MM |  | UN | 2 | 300.97 | 601.94
| SISTEMAS OFICIAIS, SITES, MERCADO | 5.86 | Selo Mecânico BA 25 MM |  | UN | 4 | 358.54 | 1434.16
| SISTEMAS OFICIAIS, SITES, MERCADO | 5.87 | Selo Mecânico BA 30 MM |  | UN | 16 | 423.55 | 6776.8
| SISTEMAS OFICIAIS, SITES, MERCADO | 5.88 | Selo Mecânico BA 35 MM |  | UN | 9 | 839.3 | 7553.7
| SISTEMAS OFICIAIS, SITES, MERCADO | 5.89 | Selo Mecanico BA 40 MM |  | UN | 8 | 563.5 | 4508
| SISTEMAS OFICIAIS, SITES, MERCADO | 5.90 | Selo Mecanico BA 45 MM |  | UN | 6 | 655.71 | 3934.26
| SISTEMAS OFICIAIS, SITES, MERCADO | 5.91 | Selo Mecanico BA 50 MM |  | UN | 9 | 740.59 | 6665.31
| SISTEMAS OFICIAIS, SITES, MERCADO | 5.92 | Selo Mecânico BA 55 MM |  | UN | 6 | 871.32 | 5227.92
| SISTEMAS OFICIAIS, SITES, MERCADO | 5.93 | Selo Mecânico BA 60 MM |  | UN | 2 | 978.97 | 1957.94
| SISTEMAS OFICIAIS, SITES, MERCADO | 5.94 | Selo Mecânico BA 65 MM |  | UN | 2 | 1223.03 | 2446.06
| SISTEMAS OFICIAIS, SITES, MERCADO | 5.95 | Selo Mecânico MG1 80 MM G28 |  | UN | 6 | 1977.81 | 11866.86
| SISTEMAS OFICIAIS, SITES, MERCADO | 5.96 | Selo Mecânico GLRD 90 MM SIL/SIL |  | UN | 3 | 3208.99 | 9626.97
| SISTEMAS OFICIAIS, SITES, MERCADO | 5.97 | Selo Mecânico GLRD 100 MM SIL/SIL |  | UN | 3 | 4193 | 12579
| SISTEMAS OFICIAIS, SITES, MERCADO | 5.98 | Selo Mecânico MS 30/60 |  | UN | 4 | 1066.48 | 4265.92
| SISTEMAS OFICIAIS, SITES, MERCADO | 5.99 | Selo Mecânico MS 30/80 |  | UN | 4 | 2690.56 | 10762.24
|  | 6 | MANUTENÇÃO EM CONJUNTO MOTOBOMBA NORMALIZADA E CONJUNTO MOTOBOMBA CORPO ESPIRAL BIPARTIDO AXIALMENTE |  |  |  |  | 107869.24
07.01.01 | COMPOSIÇÃO ELETROMEC. | 6.1 | Desmontagem para fins de manutenção preventiva/corretiva Motobomba Helicoidal (1 à 7,5CV) |  | UNID | 3 | 138.11 | 414.33
07.01.02 | COMPOSIÇÃO ELETROMEC. | 6.2 | Remontagem/alinhamento/start up Motobomba Helicoidal (1 à 7,5CV) |  | UNID | 3 | 253.65 | 760.95
07.01.03 | COMPOSIÇÃO ELETROMEC. | 6.3 | Substituição rolamento/anel/bucha/acoplamento/vedação/eixo Motobomba Helicoidal (1 à 7,5CV) |  | UNID | 3 | 57.77 | 173.31
07.01.04 | COMPOSIÇÃO ELETROMEC. | 6.4 | Lubrificação Motobomba Helicoidal (1 à 7,5CV) |  | UNID | 3 | 80.34 | 241.02
07.01.05 | COMPOSIÇÃO ELETROMEC. | 6.5 | Desmontagem para fins de manutenção preventiva/corretiva Motobomba centrífuga multiestágio (1 à 10CV) |  | UNID | 3 | 138.11 | 414.33
07.01.06 | COMPOSIÇÃO ELETROMEC. | 6.6 | Remontagem/alinhamento/start up Motobomba centrífuga multiestágio (1 à 10CV) |  | UNID | 3 | 253.65 | 760.95
07.01.07 | COMPOSIÇÃO ELETROMEC. | 6.7 | Substituição rolamento/anel/bucha/acoplamento/vedação Motobomba centrífuga multiestágio (1 à 10CV) |  | UNID | 3 | 57.77 | 173.31
07.01.08 | COMPOSIÇÃO ELETROMEC. | 6.8 | Substituição eixo/rotor Motobomba centrífuga multiestágio (1 à 10CV) |  | UNID | 3 | 86.66 | 259.98
07.01.09 | COMPOSIÇÃO ELETROMEC. | 6.9 | Desmontagem para fins de manutenção preventiva/corretiva Motobomba centrífuga normalizada (15CV) |  | UNID | 4 | 443.73 | 1774.92
07.01.10 | COMPOSIÇÃO ELETROMEC. | 6.10 | Remontagem/alinhamento/start up Motobomba centrífuga normalizada (15CV) |  | UNID | 4 | 617.05 | 2468.2
07.01.11 | COMPOSIÇÃO ELETROMEC. | 6.11 | Substituição rolamento/anel/bucha/acoplamento/vedação Motobomba centrífuga normalizada (15CV) |  | UNID | 4 | 231.09 | 924.36
07.01.12 | COMPOSIÇÃO ELETROMEC. | 6.12 | Substituição eixo/rotor Motobomba centrífuga normalizada (15CV) |  | UNID | 4 | 231.09 | 924.36
07.01.13 | COMPOSIÇÃO ELETROMEC. | 6.13 | Lubrificação Motobomba centrífuga normalizada (15CV) |  | UNID | 4 | 138.11 | 552.44
07.01.14 | COMPOSIÇÃO ELETROMEC. | 6.14 | Desmontagem para fins de manutenção preventiva/corretiva Motobomba de corpo espiral (200CV) |  | UNID | 2 | 864.9 | 1729.8
07.01.15 | COMPOSIÇÃO ELETROMEC. | 6.15 | Remontagem/alinhamento/start up Motobomba de corpo espiral (200CV) |  | UNID | 2 | 1038.22 | 2076.44
07.01.16 | COMPOSIÇÃO ELETROMEC. | 6.16 | Substituição rolamento/anel/bucha/acoplamento/vedação Motobomba de corpo espiral (200CV) |  | UNID | 2 | 577.72 | 1155.44
07.01.17 | COMPOSIÇÃO ELETROMEC. | 6.17 | Substituição eixo/rotor Motobomba de corpo espiral (200CV) |  | UNID | 2 | 577.72 | 1155.44
07.01.18 | COMPOSIÇÃO ELETROMEC. | 6.18 | Lubrificação Motobomba de corpo espiral (200CV) |  | UNID | 2 | 138.11 | 276.22
07.01.19 | COMPOSIÇÃO ELETROMEC. | 6.19 | Reaperto gaxeta Motobomba de corpo espiral (200CV) |  | UNID | 2 | 138.11 | 276.22
07.01.20 | COMPOSIÇÃO ELETROMEC. | 6.20 | Desmontagem para fins de manutenção preventiva/corretiva Motobomba de corpo espiral (500CV) |  | UNID | 4 | 1286.07 | 5144.28
07.01.21 | COMPOSIÇÃO ELETROMEC. | 6.21 | Remontagem/alinhamento/start up Motobomba de corpo espiral (500CV) |  | UNID | 4 | 1574.93 | 6299.72
07.01.22 | COMPOSIÇÃO ELETROMEC. | 6.22 | Substituição rolamento/anel/bucha/acoplamento/vedação Motobomba de corpo espiral (500CV) |  | UNID | 4 | 866.58 | 3466.32
07.01.23 | COMPOSIÇÃO ELETROMEC. | 6.23 | Substituição eixo/rotor Motobomba de corpo espiral (500CV) |  | UNID | 4 | 1155.44 | 4621.76
07.01.24 | COMPOSIÇÃO ELETROMEC. | 6.24 | Lubrificação Motobomba de corpo espiral (500CV) |  | UNID | 4 | 253.65 | 1014.6
07.01.25 | COMPOSIÇÃO ELETROMEC. | 6.25 | Reaperto gaxeta Motobomba de corpo espiral (500CV) |  | UNID | 4 | 253.65 | 1014.6
07.01.26 | COMPOSIÇÃO ELETROMEC. | 6.26 | Balanceamento Dinâmico - 5 até 11kW |  | UNID | 2 | 493.39 | 986.78
07.01.27 | COMPOSIÇÃO ELETROMEC. | 6.27 | Balanceamento Dinâmico - acima de 147kW |  | UNID | 2 | 1002.97 | 2005.94
07.01.28 | COMPOSIÇÃO ELETROMEC. | 6.28 | Recuperação do eixo - 4,2 até 5,7kW |  | UNID | 2 | 477.5 | 955
07.01.29 | COMPOSIÇÃO ELETROMEC. | 6.29 | Recuperação do eixo - 7,6 até 11kW |  | UNID | 2 | 892.68 | 1785.36
07.01.30 | COMPOSIÇÃO ELETROMEC. | 6.30 | Recuperação do eixo - acima de 104kW |  | UNID | 2 | 2099.98 | 4199.96
07.01.31 | COMPOSIÇÃO ELETROMEC. | 6.31 | Prestação de Serviços em Tornearia |  | UNID | 50 | 128.09 | 6404.5
07.01.32 | COMPOSIÇÃO ELETROMEC. | 6.32 | Prestação de Serviços em Fresagem |  | UNID | 50 | 136.79 | 6839.5
07.01.33 | COMPOSIÇÃO ELETROMEC. | 6.33 | Prestação de Serviços em Plaina |  | UNID | 50 | 81.73 | 4086.5
07.01.34 | COMPOSIÇÃO ELETROMEC. | 6.34 | Prestação de Serviços em Retifica |  | UNID | 50 | 207.42 | 10371
| SISTEMAS OFICIAIS, SITES, MERCADO | 6.35 | Acoplamento Flexivel AN44 Bomba-Motor |  | UN | 2 | 390.67 | 781.34
| SISTEMAS OFICIAIS, SITES, MERCADO | 6.36 | Elemento elástico p/ acoplamento AT-70 |  | UN | 2 | 1038.36 | 2076.72
| SISTEMAS OFICIAIS, SITES, MERCADO | 6.37 | Anel de Desgaste 335/335x35 KSB |  | UN | 3 | 0 | 0
| SISTEMAS OFICIAIS, SITES, MERCADO | 6.38 | Anel Elástico para eixo E-80 |  | UN | 3 | 6.77 | 20.31
| SISTEMAS OFICIAIS, SITES, MERCADO | 6.39 | Gaxeta (PTFE) TEADIR 5/8" |  | KG | 5 | 918.35 | 4591.75
| SISTEMAS OFICIAIS, SITES, MERCADO | 6.40 | Luva protetora do eixo 50/75X37 ASI 316L |  | UN | 6 | 0 | 0
| SISTEMAS OFICIAIS, SITES, MERCADO | 6.41 | Luva protetora do eixo 80/88,2X339 ASI 316L |  | UN | 3 | 0 | 0
| SISTEMAS OFICIAIS, SITES, MERCADO | 6.42 | Luva Protetora do eixo 80x110x270 KSB Meganorm |  | UN | 6 | 0 | 0
| SISTEMAS OFICIAIS, SITES, MERCADO | 6.43 | Retentor 75x110x13 |  | UN | 6 | 41.67 | 250.02
| SISTEMAS OFICIAIS, SITES, MERCADO | 6.44 | Retentor 75x110x75 BRG |  | UN | 2 | 0 | 0
| SISTEMAS OFICIAIS, SITES, MERCADO | 6.45 | Retentor 90X110X12 BRG |  | UN | 10 | 155.72 | 1557.2
| SISTEMAS OFICIAIS, SITES, MERCADO | 6.46 | Rolamento 3615 DDU SNR |  | UN | 2 | 0 | 0
| SISTEMAS OFICIAIS, SITES, MERCADO | 6.47 | Rolamento 6319 C3 DDU |  | UN | 2 | 665.87 | 1331.74
| SISTEMAS OFICIAIS, SITES, MERCADO | 6.48 | Rolamento 6322 C3 DDU |  | UN | 2 | 601.95 | 1203.9
| SISTEMAS OFICIAIS, SITES, MERCADO | 6.49 | Rolamento 6315 ZZ C3 |  | UN | 4 | 322.2 | 1288.8
| SISTEMAS OFICIAIS, SITES, MERCADO | 6.50 | Rolamento 6315 DDU |  | UN | 4 | 231.52 | 926.08
| SISTEMAS OFICIAIS, SITES, MERCADO | 6.51 | Rolamento 6316 |  | UN | 8 | 350.77 | 2806.16
| SISTEMAS OFICIAIS, SITES, MERCADO | 6.52 | Rolamento 6315 DDU C3 |  | UN | 2 | 332.63 | 665.26
| SISTEMAS OFICIAIS, SITES, MERCADO | 6.53 | Rolamento 6319 ZZ C3 |  | UN | 2 | 672.31 | 1344.62
| SISTEMAS OFICIAIS, SITES, MERCADO | 6.54 | Rolamento 6322 ZZ C3 |  | UN | 2 | 1016.11 | 2032.22
| SISTEMAS OFICIAIS, SITES, MERCADO | 6.55 | Selo mecânico BA 80 MM |  | UN | 4 | 1855.44 | 7421.76
| SISTEMAS OFICIAIS, SITES, MERCADO | 6.56 | Selo Mecânico MG1/80 G28 |  | UN | 2 | 1931.76 | 3863.52
|  | 7 | MANUTENÇÃO EM MOTOR ELÉTRICO |  |  |  |  | 153229.76
08.01.01 | COMPOSIÇÃO ELETROMEC. | 7.1 | Rebobinamento Motores até 2CV - IVPOLOS |  | UNID | 2 | 921.88 | 1843.76
08.01.02 | COMPOSIÇÃO ELETROMEC. | 7.2 | Rebobinamento Motores de 2,1CV até 5CV - IVPOLOS |  | UNID | 2 | 1377.96 | 2755.92
08.01.03 | COMPOSIÇÃO ELETROMEC. | 7.3 | Rebobinamento Motores de 7,5CV - IVPOLOS |  | UNID | 2 | 1903.16 | 3806.32
08.01.04 | COMPOSIÇÃO ELETROMEC. | 7.4 | Rebobinamento Motores de 15CV - IVPOLOS |  | UNID | 2 | 2687.76 | 5375.52
08.01.05 | COMPOSIÇÃO ELETROMEC. | 7.5 | Rebobinamento Motores de 200CV - VIPOLOS |  | UNID | 2 | 26376.42 | 52752.84
08.01.06 | COMPOSIÇÃO ELETROMEC. | 7.6 | Rebobinamento Motores de 500CV - IVPOLOS |  | UNID | 1 | 60782.78 | 60782.78
08.01.07 | COMPOSIÇÃO ELETROMEC. | 7.7 | Prestação de Serviços em Tornearia |  | H | 40 | 128.09 | 5123.6
08.01.08 | COMPOSIÇÃO ELETROMEC. | 7.8 | Prestação de Serviços em Fresagem |  | H | 40 | 136.79 | 5471.6
08.01.09 | COMPOSIÇÃO ELETROMEC. | 7.9 | Prestação de Serviços em Plaina |  | H | 40 | 81.73 | 3269.2
08.01.10 | COMPOSIÇÃO ELETROMEC. | 7.10 | Prestação de Serviços em Retifica |  | H | 40 | 207.42 | 8296.8
| SISTEMAS OFICIAIS, SITES, MERCADO | 7.11 | Rolamento 6211 ZZ C3 |  | UN | 2 | 84.58 | 169.16
| SISTEMAS OFICIAIS, SITES, MERCADO | 7.12 | Rolamento 6305 EEJ30 |  | UN | 2 | 57.88 | 115.76
| SISTEMAS OFICIAIS, SITES, MERCADO | 7.13 | Rolamento 6307 |  | UN | 2 | 52.67 | 105.34
| SISTEMAS OFICIAIS, SITES, MERCADO | 7.14 | Rolamento 6319 C3 DDU |  | UN | 2 | 636.93 | 1273.86
| SISTEMAS OFICIAIS, SITES, MERCADO | 7.15 | Rolamento 6319 ZZ C3 |  | UN | 2 | 585.49 | 1170.98
| SISTEMAS OFICIAIS, SITES, MERCADO | 7.16 | Rolamento 6311 ZZ C3 |  | UN | 2 | 136.33 | 272.66
| SISTEMAS OFICIAIS, SITES, MERCADO | 7.17 | Rolamento 6316 |  | UN | 2 | 321.83 | 643.66
|  | 8 | MANUTENÇÃO EM COMPRESSOR ROTATIVO |  |  |  |  | 62832.09
09.01.01 | COMPOSIÇÃO ELETROMEC. | 8.1 | Prestação de Serviços em Tornearia |  | UNID | 70 | 128.09 | 8966.3
09.01.02 | COMPOSIÇÃO ELETROMEC. | 8.2 | Prestação de Serviços em Fresagem |  | UNID | 70 | 136.79 | 9575.3
09.01.03 | COMPOSIÇÃO ELETROMEC. | 8.3 | Prestação de Serviços em Plaina |  | UNID | 70 | 81.73 | 5721.1
09.01.04 | COMPOSIÇÃO ELETROMEC. | 8.4 | Prestação de Serviços em Retifica |  | UNID | 70 | 207.42 | 14519.4
09.01.05 | COMPOSIÇÃO ELETROMEC. | 8.5 | Balanceamento Dinâmico - acima de 147kW |  | UNID | 3 | 1000.65 | 3001.95
09.01.06 | COMPOSIÇÃO ELETROMEC. | 8.6 | Recuperação do eixo - acima de 104kW |  | UNID | 3 | 2102.56 | 6307.68
| SISTEMAS OFICIAIS, SITES, MERCADO | 8.7 | Correia em V Geminada, Perfil XPB Dentado, 3000 |  | UN | 20 | 128.21 | 2564.2
| SISTEMAS OFICIAIS, SITES, MERCADO | 8.8 | Cubo Polia Omega1600 |  | UN | 4 | 0 | 0
| SISTEMAS OFICIAIS, SITES, MERCADO | 8.9 | Filtro de Ar |  | UN | 3 | 0 | 0
| SISTEMAS OFICIAIS, SITES, MERCADO | 8.10 | Luva protetora do eixo 75x85x30 |  | UN | 3 | 0 | 0
| SISTEMAS OFICIAIS, SITES, MERCADO | 8.11 | Manômetro envólucro inox, DN63mm, com glicerina, 1/4" BSP, 0 a 7 BAR |  | UN | 3 | 114.9 | 344.7
| SISTEMAS OFICIAIS, SITES, MERCADO | 8.12 | Óleo Hidráulico Mineral ISO VG 220 Multiuso |  | l | 2 | 45.28 | 90.56
| SISTEMAS OFICIAIS, SITES, MERCADO | 8.13 | Parafuso Allen Inox M12x50mm |  | UN | 12 | 14.42 | 173.04
| SISTEMAS OFICIAIS, SITES, MERCADO | 8.14 | Polia omega 1600, bloco/motor |  | UN | 4 | 0 | 0
| SISTEMAS OFICIAIS, SITES, MERCADO | 8.15 | Retentor 85X105X12 |  | UN | 3 | 112.7 | 338.1
| SISTEMAS OFICIAIS, SITES, MERCADO | 8.16 | Rolamento 2215 EX |  | UN | 8 | 436.43 | 3491.44
| SISTEMAS OFICIAIS, SITES, MERCADO | 8.17 | Rolamento 6316 C3 DDU |  | UN | 3 | 395.99 | 1187.97
| SISTEMAS OFICIAIS, SITES, MERCADO | 8.18 | Rolamento 6319 C3 DDU |  | UN | 3 | 665.87 | 1997.61
| SISTEMAS OFICIAIS, SITES, MERCADO | 8.19 | Rolamento NU 316 EC |  | UN | 3 | 1493.69 | 4481.07
| SISTEMAS OFICIAIS, SITES, MERCADO | 8.20 | Sensor de temperatura PT100 |  | UN | 3 | 23.89 | 71.67
|  | 9 | MANUTENÇÃO EM CONVERSOR DE FREQUÊNCIA |  |  |  |  | 195161.5662
10.01.01 | COMPOSIÇÃO ELETROMEC. | 9.1 | Coleta, devolução e Laudo 0,18 até 75kW |  | UNID | 12 | 315.54 | 3786.48
10.01.02 | COMPOSIÇÃO ELETROMEC. | 9.2 | Coleta, devolução e Laudo 90 até 185kW |  | UNID | 3 | 471.66 | 1414.98
10.01.03 | COMPOSIÇÃO ELETROMEC. | 9.3 | Coleta, devolução e Laudo 368kW |  | UNID | 2 | 621.75 | 1243.5
10.01.04 | COMPOSIÇÃO ELETROMEC. | 9.4 | Testes, limpeza e substituição de placa de controle 0,18 até 75kW |  | UNID | 12 | 155.53 | 1866.36
10.01.05 | COMPOSIÇÃO ELETROMEC. | 9.5 | Testes, limpeza e substituição de placa de controle 90 até 185kW |  | UNID | 3 | 318.85 | 956.55
10.01.06 | COMPOSIÇÃO ELETROMEC. | 9.6 | Testes, limpeza e substituição de placa de controle 368kW |  | UNID | 2 | 472.62 | 945.24
10.01.07 | COMPOSIÇÃO ELETROMEC. | 9.7 | Medições, limpeza e substituição de retificadores de entrada 0,18 até 75kW |  | UNID | 12 | 318.85 | 3826.2
10.01.08 | COMPOSIÇÃO ELETROMEC. | 9.8 | Medições, limpeza e substituição de retificadores de entrada 90 até 185kW |  | UNID | 3 | 472.62 | 1417.86
10.01.09 | COMPOSIÇÃO ELETROMEC. | 9.9 | Medições, limpeza e substituição de retificadores de entrada 368kW |  | UNID | 2 | 629.32 | 1258.64
10.01.10 | COMPOSIÇÃO ELETROMEC. | 9.10 | Medição, limpeza e substituição do circuito intermediário 0,18 até 75kW |  | UNID | 12 | 318.85 | 3826.2
10.01.11 | COMPOSIÇÃO ELETROMEC. | 9.11 | Medição, limpeza e substituição do circuito intermediário 90 até 185kW |  | UNID | 3 | 472.62 | 1417.86
10.01.12 | COMPOSIÇÃO ELETROMEC. | 9.12 | Medição, limpeza e substituição do circuito intermediário 368kW |  | UNID | 2 | 629.32 | 1258.64
10.01.13 | COMPOSIÇÃO ELETROMEC. | 9.13 | Medição, limpeza e substituição do circuito Inversor 0,18 até 75kW |  | UNID | 12 | 318.85 | 3826.2
10.01.14 | COMPOSIÇÃO ELETROMEC. | 9.14 | Medição, limpeza e substituição do circuito Inversor 90 até 185kW |  | UNID | 3 | 472.62 | 1417.86
10.01.15 | COMPOSIÇÃO ELETROMEC. | 9.15 | Medição, limpeza e substituição do circuito Inversor 368kW |  | UNID | 2 | 629.32 | 1258.64
10.01.16 | COMPOSIÇÃO ELETROMEC. | 9.16 | Testes, limpeza e substituição de placa de potencia 0,18 até 75kW |  | UNID | 12 | 155.53 | 1866.36
10.01.17 | COMPOSIÇÃO ELETROMEC. | 9.17 | Testes limpeza e substituição de placa de potencia 90 até 185kW |  | UNID | 3 | 472.62 | 1417.86
10.01.18 | COMPOSIÇÃO ELETROMEC. | 9.18 | Testes limpeza e substituição de placa de potencia 368kW |  | UNID | 2 | 629.32 | 1258.64
10.01.19 | COMPOSIÇÃO ELETROMEC. | 9.19 | Substituição preventivo do conjunto de ventiladores 0,18 até 75kW |  | UNID | 12 | 155.53 | 1866.36
10.01.20 | COMPOSIÇÃO ELETROMEC. | 9.20 | Substituição preventivo do conjunto de ventiladores 90 até 185kW |  | UNID | 3 | 318.85 | 956.55
10.01.21 | COMPOSIÇÃO ELETROMEC. | 9.21 | Substituição preventivo do conjunto de ventiladores 368kW |  | UNID | 2 | 472.62 | 945.24
10.01.22 | COMPOSIÇÃO ELETROMEC. | 9.22 | Testes limpeza e substituição de placa de gatilho 0,18 até 75kW |  | UNID | 12 | 155.53 | 1866.36
10.01.23 | COMPOSIÇÃO ELETROMEC. | 9.23 | Testes limpeza e substituição de placa de gatilho 90 até 185kW |  | UNID | 3 | 318.85 | 956.55
10.01.24 | COMPOSIÇÃO ELETROMEC. | 9.24 | Testes limpeza e substituição de placa de gatilho 368kW |  | UNID | 2 | 472.62 | 945.24
10.01.25 | COMPOSIÇÃO ELETROMEC. | 9.25 | Testes limpeza e substituição de placa de pré carga 0,18 até 75kW |  | UNID | 12 | 155.53 | 1866.36
10.01.26 | COMPOSIÇÃO ELETROMEC. | 9.26 | Testes limpeza e substituição de placa de pré carga 90 até 185kW |  | UNID | 3 | 318.85 | 956.55
10.01.27 | COMPOSIÇÃO ELETROMEC. | 9.27 | Testes limpeza e substituição de placa de pré carga 368kW |  | UNID | 2 | 472.62 | 945.24
10.01.28 | COMPOSIÇÃO ELETROMEC. | 9.28 | Limpeza de placas eletrônicas em cuba ultrassonica (Unitário) |  | UNID | 17 | 318.85 | 5420.45
10.01.29 | COMPOSIÇÃO ELETROMEC. | 9.29 | Parametrização de inversor de frequência (unitario) |  | UNID | 17 | 204.34 | 3473.78
10.01.30 | COMPOSIÇÃO ELETROMEC. | 9.30 | Recuperação de carcaça e pintura 0,18 até 75kW |  | UNID | 12 | 244.29 | 2931.48
10.01.31 | COMPOSIÇÃO ELETROMEC. | 9.31 | Recuperação de carcaça e pintura 90 até 185kW |  | UNID | 3 | 623.08 | 1869.24
10.01.32 | COMPOSIÇÃO ELETROMEC. | 9.32 | Recuperação de carcaça e pintura 368kW |  | UNID | 2 | 903.31 | 1806.62
10.01.33 | COMPOSIÇÃO ELETROMEC. | 9.33 | Manutenção Preventiva 0,18 até 75kW |  | UNID | 12 | 241.38 | 2896.56
10.01.34 | COMPOSIÇÃO ELETROMEC. | 9.34 | Manutenção Preventiva 90 até 185kW |  | UNID | 3 | 777.21 | 2331.63
10.01.35 | COMPOSIÇÃO ELETROMEC. | 9.35 | Manutenção Preventiva 368kW |  | UNID | 2 | 1289.23 | 2578.46
10.01.36 | COMPOSIÇÃO ELETROMEC. | 9.36 | Análise Preditiva 0,18 até 75kW |  | UNID | 12 | 241.38 | 2896.56
10.01.37 | COMPOSIÇÃO ELETROMEC. | 9.37 | Análise Preditiva 90 até 185kW |  | UNID | 3 | 777.21 | 2331.63
10.01.38 | COMPOSIÇÃO ELETROMEC. | 9.38 | Análise Preditiva 368kW |  | UNID | 2 | 1289.23 | 2578.46
10.01.39 | COMPOSIÇÃO ELETROMEC. | 9.39 | Realização de Backup em inversor de frequência em laboratório (unitário) |  | UNID | 17 | 155.53 | 2644.01
10.01.40 | COMPOSIÇÃO ELETROMEC. | 9.40 | Pré carga em conversores de Frequência com fonte padrão 440VDC 0,18 até 75kW |  | UNID | 12 | 155.53 | 1866.36
10.01.41 | COMPOSIÇÃO ELETROMEC. | 9.41 | Pré carga em conversores de Frequência com fonte padrão 440VDC 90 até 185kW |  | UNID | 3 | 472.62 | 1417.86
10.01.42 | COMPOSIÇÃO ELETROMEC. | 9.42 | Pré carga em conversores de Frequência com fonte padrão 440VDC 368kW |  | UNID | 2 | 943.03 | 1886.06
10.01.43 | COMPOSIÇÃO ELETROMEC. | 9.43 | Teste de protocolo de rede profibus / devicenet / Ethernet / modbus R (unitário) |  | UNID | 17 | 629.32 | 10698.44
10.01.44 | COMPOSIÇÃO ELETROMEC. | 9.44 | Substituição de cabos e periféricos 0,18 até 75kW |  | UNID | 12 | 155.53 | 1866.36
10.01.45 | COMPOSIÇÃO ELETROMEC. | 9.45 | Substituição de cabos e periféricos 90 até 185kW |  | UNID | 3 | 318.85 | 956.55
10.01.46 | COMPOSIÇÃO ELETROMEC. | 9.46 | Substituição de cabos e periféricos 368kW |  | UNID | 2 | 629.32 | 1258.64
10.01.47 | COMPOSIÇÃO ELETROMEC. | 9.47 | Substituição de barramentos circuito retificador 0,18 até 75kW |  | UNID | 12 | 155.53 | 1866.36
10.01.48 | COMPOSIÇÃO ELETROMEC. | 9.48 | Substituição de barramentos circuito retificador 90 até 185kW |  | UNID | 3 | 629.32 | 1887.96
10.01.49 | COMPOSIÇÃO ELETROMEC. | 9.49 | Substituição de barramentos circuito retificador 368kW |  | UNID | 2 | 943.03 | 1886.06
10.01.18 | COMPOSIÇÃO ELETROMEC. | 9.50 | testes limpeza e substituição de placa de potencia 368kW |  | UN | 2 | 777.1025 | 1554.205
10.01.19 | COMPOSIÇÃO ELETROMEC. | 9.51 | substituição preventivo do conjunto de ventiladores 0,18 até 75kW |  | UN | 12 | 194.2756 | 2331.3074
10.01.20 | COMPOSIÇÃO ELETROMEC. | 9.52 | substituição preventivo do conjunto de ventiladores 90 até 185kW |  | UN | 3 | 388.5512 | 1165.6537
10.01.21 | COMPOSIÇÃO ELETROMEC. | 9.53 | substituição preventivo do conjunto de ventiladores 368kW |  | UN | 2 | 582.8269 | 1165.6537
10.01.22 | COMPOSIÇÃO ELETROMEC. | 9.54 | testes limpeza e substituição de placa de gatilho 0,18 até 75kW |  | UN | 12 | 194.2756 | 2331.3074
10.01.23 | COMPOSIÇÃO ELETROMEC. | 9.55 | testes limpeza e substituição de placa de gatilho 90 até 185kW |  | UN | 3 | 388.5512 | 1165.6537
10.01.24 | COMPOSIÇÃO ELETROMEC. | 9.56 | testes limpeza e substituição de placa de gatilho 368kW |  | UN | 2 | 582.8269 | 1165.6537
10.01.25 | COMPOSIÇÃO ELETROMEC. | 9.57 | testes limpeza e substituição de placa de pré carga 0,18 até 75kW |  | UN | 12 | 194.2756 | 2331.3074
10.01.26 | COMPOSIÇÃO ELETROMEC. | 9.58 | testes limpeza e substituição de placa de pré carga 90 até 185kW |  | UN | 3 | 388.5512 | 1165.6537
10.01.27 | COMPOSIÇÃO ELETROMEC. | 9.59 | testes limpeza e substituição de placa de pré carga 368kW |  | UN | 2 | 582.8269 | 1165.6537
10.01.28 | COMPOSIÇÃO ELETROMEC. | 9.60 | Limpeza de placas eletrônicas em cuba ultrassonica (Unitário) |  | UN | 17 | 388.5512 | 6605.3711
10.01.29 | COMPOSIÇÃO ELETROMEC. | 9.61 | Parametrização de inversor de frequência (unitario) |  | UN | 17 | 249.0713 | 4234.2122
10.01.30 | COMPOSIÇÃO ELETROMEC. | 9.62 | Recuperação de carcaça e pintura 0,18 até 75kW |  | UN | 12 | 298.8856 | 3586.6268
10.01.31 | COMPOSIÇÃO ELETROMEC. | 9.63 | Recuperação de carcaça e pintura 90 até 185kW |  | UN | 3 | 772.1211 | 2316.3632
10.01.32 | COMPOSIÇÃO ELETROMEC. | 9.64 | Recuperação de carcaça e pintura 368kW |  | UN | 2 | 1805.767 | 3611.534
10.01.33 | COMPOSIÇÃO ELETROMEC. | 9.65 | manutenção Preventiva 0,18 até 75kW |  | UN | 12 | 298.8856 | 3586.6268
10.01.34 | COMPOSIÇÃO ELETROMEC. | 9.66 | manutenção Preventiva 90 até 185kW |  | UN | 3 | 971.3781 | 2914.1343
10.01.35 | COMPOSIÇÃO ELETROMEC. | 9.67 | manutenção Preventiva 368kW |  | UN | 2 | 1594.0564 | 3188.1127
10.01.36 | COMPOSIÇÃO ELETROMEC. | 9.68 | análise Preditiva 0,18 até 75kW |  | UN | 12 | 298.8856 | 3586.6268
10.01.37 | COMPOSIÇÃO ELETROMEC. | 9.69 | análise Preditiva 90 até 185kW |  | UN | 3 | 971.3781 | 2914.1343
10.01.38 | COMPOSIÇÃO ELETROMEC. | 9.70 | análise Preditiva 368kW |  | UN | 2 | 1594.0564 | 3188.1127
10.01.39 | COMPOSIÇÃO ELETROMEC. | 9.71 | realização de Backup em inversor de frequência em laboratório (unitário) |  | UN | 17 | 194.2756 | 3302.6855
10.01.40 | COMPOSIÇÃO ELETROMEC. | 9.72 | Pré carga em conversores de Frequência com fonte padrão 440VDC 0,18 até 75kW |  | UN | 12 | 194.2756 | 2331.3074
10.01.41 | COMPOSIÇÃO ELETROMEC. | 9.73 | Pré carga em conversores de Frequência com fonte padrão 440VDC 90 até 185kW |  | UN | 3 | 582.8269 | 1748.4806
10.01.42 | COMPOSIÇÃO ELETROMEC. | 9.74 | Pré carga em conversores de Frequência com fonte padrão 440VDC 368kW |  | UN | 2 | 1165.6537 | 2331.3074
10.01.43 | COMPOSIÇÃO ELETROMEC. | 9.75 | Teste de protocolo de rede profibus / devicenet / Ethernet / modbus R (unitário) |  | UN | 17 | 777.1025 | 13210.7422
10.01.44 | COMPOSIÇÃO ELETROMEC. | 9.76 | substituição de cabos e periféricos 00,18 até 75kW |  | UN | 12 | 194.2756 | 2331.3074
10.01.45 | COMPOSIÇÃO ELETROMEC. | 9.77 | substituição de cabos e periféricos 90 até 185kW |  | UN | 3 | 388.5512 | 1165.6537
10.01.46 | COMPOSIÇÃO ELETROMEC. | 9.78 | substituição de cabos e periféricos 368kW |  | UN | 2 | 777.1025 | 1554.205
10.01.47 | COMPOSIÇÃO ELETROMEC. | 9.79 | substituição de barramentos circuito retificador 0,18 até 75kW |  | UN | 12 | 194.2756 | 2331.3074
10.01.48 | COMPOSIÇÃO ELETROMEC. | 9.80 | substituição de barramentos circuito retificador 90 até 185kW |  | UN | 3 | 777.1025 | 2331.3074
10.01.49 | COMPOSIÇÃO ELETROMEC. | 9.81 | substituição de barramentos circuito retificador 368kW |  | UN | 2 | 1165.6537 | 2331.3074
|  |  | SERVIÇOS LIMPEZA, CONSERVAÇÃO MANUTENÇÃO PREDITIVA, PREVENTIVA, CORRETIVA |  |  |  | TOTAL | 4004649.3802
| COMPOSIÇÃO CONSERV. | 1 | SERVIÇOS DE CONSERVAÇÃO E MANUTENÇÃO EM ERAB |  | mês | 12 | 25788.5823 | 309462.9872
| COMPOSIÇÃO CONSERV. | 2 | SERVIÇOS DE SERVIÇOS DE CONSERVAÇÃO E MANUTENÇÃO EM ETA, ERAB, BOOSTER's E RESERVATÓRIOS |  | mês | 12 | 25376.9253 | 304523.1031
| COMPOSIÇÃO CONSERV. | 3 | SERVIÇOS DE CONSERVAÇÃO E MANUTENÇÃO EM ETE |  | mês | 12 | 25376.9253 | 304523.1031
| COMPOSIÇÃO CONSERV. | 4 | SERVIÇOS DE CONSERVAÇÃO E MANUTENÇÃO EM ELEVATÓRIAS |  | mês | 25 | 14724.0801 | 368102.0024
| COMPOSIÇÃO CONSERV. | 5 | LIMPEZA COMPLETA DE DESARENADOR |  | mês | 31 | 18324.071 | 568046.2021
| COMPOSIÇÃO CONSERV. | 6 | LIMPEZA COMPLETA DE DECANTADOR |  | mês | 4 | 163401.9598 | 653607.839
SINAPI | 92743 | 7 | MURO DE GABIÃO, ENCHIMENTO COM PEDRA DE MÃO TIPO RACHÃO, DE GRAVIDADE, COM GAIOLAS DE COMPRIMENTO IGUAL A 2 M, PARA MUROS COM ALTURA MENOR OU IGUAL A 4 M  FORNECIMENTO E EXECUÇÃO. AF_12/2015 |  | m³ | 51 | 912.6042 | 46542.8148
SINAPI | 91106 | 8 | CAMINHÃO PARA EQUIPAMENTO DE LIMPEZA E SUCÇÃO, COM CAMINHÃO TRUCADO DE PESO BRUTO TOTAL 23000 KG, CARGA ÚTIL MÁXIMA 15935 KG, DISTÂNCIA ENTRE EIXOS 4,80 M, POTÊNCIA 230 CV, INCLUSIVE LIMPADORA A SUCÇÃO, TANQUE 12000 L - CHP DIURNO. AF_05/2023 |  | H | 550 | 416.1878 | 228903.2746
CASAN | 190438 | 9 | DESOBSTRUÇÃO E LIMPEZA DE REDE DE ESGOTO COM CAMINHÃO HIDROVÁCUO |  | M | 1000 | 19.5528 | 19552.78
CASAN | 40918 | 10 | Eletricista (mensalista) |  | MêS | 12 | 6801.1917 | 81614.3
CASAB | 40928 | 11 | Encanador (mensalista) - NO CONTRATO ATUAL ESTA DEMANDA DE MANUTENÇÃO É REALIZADA PELA PLANILHA DE ÁGUA |  | Mês | 12 | 6000.5116 | 72006.1387
|  | 12 | FORNECIMENTO DE PEÇAS |  |  |  |  | 437531.2892
CASAN | 80601 | 12.1 | FORMA DE MADEIRA COMUM |  | m² | 100 | 85.7319 | 8573.1856
CASAN | 80701 | 12.2 | CIMBRAMENTO DE MADEIRA |  | m³ | 10 | 46.6527 | 466.5268
CASAN | 80802 | 12.3 | EXECUÇÃO DE ARMADURA EM AÇO CA-50 |  | kg | 1000 | 16.9748 | 16974.802
CASAN | 81009 | 12.4 | CONCRETO ESTRUTURAL, FCK = 40,0 MPA BOMBEADO |  | m³ | 50 | 843.9453 | 42197.2655
CASAN | 120105 | 12.5 | ALVENARIA DE TIJOLOS CERÂMICO FURADO 1 VEZ |  | m² | 50 | 141.739 | 7086.9487
CASAN | 81302 | 12.6 | LAJE PRÉ FABRICADA ESPESSURA 12cm COM CAPA DE CONCRETO 4cm. |  | m² | 50 | 179.9354 | 8996.7696
CASAN | 130120 | 12.7 | EMBOÇO, CIMENTO CAL E AREIA, TRAÇO 1:2:6 |  | m² | 500 | 43.6015 | 21800.727
CASAN | 130118 | 12.8 | CHAPISCO COMUM, CIMENTO E AREIA TRAÇO 1:3 |  | m² | 500 | 9.079 | 4539.483
CASAN | 130105 | 12.9 | PISO CERÂMICO OU AZULEJO |  | m² | 50 | 73.8149 | 3690.7429
CASAN | 120309 | 12.10 | PORTAS DE ALUMÍNIO, INCLUSIVE FERRAGENS |  | m² | 30 | 861.4183 | 25842.5482
CASAN | 120310 | 12.11 | JANELAS DE ALUMÍNIO, INCLUSIVE FERRAGENS |  | m² | 30 | 743.2049 | 22296.1471
CASAN | 130203 | 12.12 | IMPERMEABILIZAÇÃO COM MEMBRANA APLICADA A FRIO |  | m² | 20 | 71.5233 | 1430.4664
CASAN | 120505 | 12.13 | CHAPAS PARA PISO - TIPO XADREZ |  | m² | 10 | 600.8557 | 6008.5568
CASAN | 120503 | 12.14 | GUARDA CORPO |  | m | 50 | 339.359 | 16967.9523
CASAN | 130102 | 12.15 | PISO CIMENTADO LISO/CALÇADA e=0,02m |  | m² | 50 | 27.6728 | 1383.6394
CASAN | 130305 | 12.16 | PINTURA EM ESTRUTURA METÁLICA |  | m² | 2500 | 19.9139 | 49784.865
CASAN | 130307 | 12.17 | PINTURA LATEX ACRÍLICA SOBRE REBOCO SEM MASSA CORRIDA |  | m² | 5000 | 23.6377 | 118188.46
CASAN | 120254 | 12.18 | COBERTURA COM TELHA ONDULADA DE FIBROCIMENTO E=6 MM, COM MADEIRAMENTO |  | m² | 300 | 87.5267 | 26258.0136
CASAN | 11068 | 12.19 | TELHA TRAPEZOIDAL EM ALUMINIO, ALTURA DE *38* MM E ESPESSURA DE 0,7 MM (LARGURA TOTAL DE 1056 MM E COMPRIMENTO DE 5000 MM) |  | m² | 100 | 550.4419 | 55044.1892
|  | 13 | EQUIPAMENTOS |  |  |  |  | 610233.546
SINAPI | 5678 | 13.1 | RETROESCAVADEIRA SOBRE RODAS COM CARREGADEIRA, TRAÇÃO 4X4, POTÊNCIA LÍQ. 88 HP, CAÇAMBA CARREG. CAP. MÍN. 1 M3, CAÇAMBA RETRO CAP. 0,26 M3, PESO OPERACIONAL MÍN. 6.674 KG, PROFUNDIDADE ESCAVAÇÃO MÁX. 4,37 M |  | h | 1000 | 186.7228 | 186722.822
SINAPI | 5928 | 13.2 | GUINDAUTO HIDRÁULICO, CAPACIDADE MÁXIMA DE CARGA 6200 KG, MOMENTO MÁXIMO DE CARGA 11,7 TM, ALCANCE MÁXIMO HORIZONTAL 9,70 M, INCLUSIVE CAMINHÃO TOCO PBT 16.000 KG, POTÊNCIA DE 189 CV - CHP DIURNO. AF_06/2014 |  | h | 500 | 342.1612 | 171080.598
SINAPI | 5811 | 13.3 | CAMINHÃO BASCULANTE 6 M3, PESO BRUTO TOTAL 16.000 KG, CARGA ÚTIL MÁXIMA 13.071 KG, DISTÂNCIA ENTRE EIXOS 4,80 M, POTÊNCIA 230 CV INCLUSIVE CAÇAMBA METÁLICA - CHP DIURNO. AF_06/2014 |  | h | 1000 | 252.4301 | 252430.126
[7 empty] | TOTAL | 16191647.4798

## MANU.ESGOTO_COMPOSIÇÕES
[5 empty] | DATA: |  | 2023-10-01 |  | PLANILHA DE COMPOSIÇÃO DE PREÇOS UNITÁRIOS, DESCRIÇÃO DO SERVIÇO E FORMA DE PAGAMENTO
ITEM |  |  |  | DESCRIÇÃO | UNID. | NORMAL OU NOTURNO? | QUANTIDADE | PREÇO UNIT. COMPOSIÇÃO | A REMUNERAÇÃO DOS SERVIÇOS NOTURNOS SEGUIRÃO AS REGRAS ESTABELECIDAS PELA CLT EM SEU ART.73° - " Salvo nos casos de revezamento semanal ou quinzenal, o trabalho noturno terá remuneração superior a do diúrno, sua remuneração terá acréscimo de 20% (vinte por cento) pelo menos sobre a hora diúrna." Parágrafo segundo; "Considera-se noturno, para os efeitos desse artigo, o trabalho executado entre as 22 horas de um dia e as 5 horas do dia segunte."
01.09 |  |  |  | TÉCNICO EM EDIFICAÇÕES ENCARREGADO SERVIÇOS DE CAMPO COM CONHECIMENTO EM ELABORAÇÃO DE PLANILHAS DIGITAIS, EDITORES DE TEXTO E PROJETOS SISTEMA CAD | mês |  | 1 | 5101.7774 | COMPREENDE: | MEDIÇÃO:
| ITEM P.U. | CÓDIGO | REF | DESCRIÇÃO SERVIÇO/MATERIAIS UNITÁRIO | UN | PREÇO SERVIÇO/MATERIAL UNITÁRIO
[9 empty] | Profissional habilitado pelo conselho competente, apto a exercer atividade de campo e escritório relacionados ao ramo do saneamento. | por mês de prestação de serviço.
| 02.12.18 | 100534 | SINAPI | TÉCNICO EDIFICAÇÕES/SANEAMENTO/SEGURANÇA | mês | 5101.7774 | 1 | 5101.7774
01.10 |  |  |  | ENGENHEIRO CIVIL OU SANITARISTA RESPONSÁVEL TÉCNICO DA MANUTENÇÃO | mês |  | 1 | 23995.9906 | COMPREENDE: | MEDIÇÃO:
| ITEM P.U. |  |  | DESCRIÇÃO SERVIÇO/MATERIAIS UNITÁRIO | UN | PREÇO SERVIÇO/MATERIAL UNITÁRIO
[9 empty] | Profissional habilitado pelo conselho competente, apto a exercer atividade de campo e escritório relacionados ao ramo do saneamento. | por mês de prestação de serviço.
| 02.12.24 | 93565 | SINAPI | ENGENHEIRO CIVIL COM ENCARGOS COMPLEMENTARES | mês | 23995.9906 | 1 | 23995.9906
01.11 |  |  |  | ENGENHEIRO COORDENADOR DE CAMPO | mês |  | 1 | 0 | COMPREENDE: | MEDIÇÃO:
| ITEM P.U. |  |  | DESCRIÇÃO SERVIÇO/MATERIAIS UNITÁRIO | UN | PREÇO SERVIÇO/MATERIAL UNITÁRIO
[9 empty] | Profissional habilitado pelo conselho competente, apto a exercer atividade de campo e escritório relacionados ao ramo do saneamento. | por mês de prestação de serviço.
01.12 |  |  |  | ASSISTENTES ADMINISTRATIVO | mês |  | 1 | 2630.193 | COMPREENDE: | MEDIÇÃO:
| ITEM P.U. |  |  | DESCRIÇÃO SERVIÇO/MATERIAIS UNITÁRIO | UN | PREÇO SERVIÇO/MATERIAL UNITÁRIO
[9 empty] | Profissional habilitado pelo conselho competente, com formação em curso de administração de empresas e secretariado, apto a exercer atividade de escritório relacionados ao ramo do saneamento. | por mês de prestação de serviço.
| 02.12.22 | MIN. TRAB | GOV. FED. | ASSISTENTE ADMINISTRATIVO | mês | 2630.193 | 1 | 2630.193
01.13 |  |  |  | INSTALAÇÕES LOCAIS OPERACIONAIS E ADMINISTRAÇÃO LOCAL | mês |  | 1 | 18680.3481 | COMPREENDE: | MEDIÇÃO:
| ITEM P.U. |  |  | DESCRIÇÃO SERVIÇO/MATERIAIS UNITÁRIO | UN | PREÇO SERVIÇO/MATERIAL UNITÁRIO
[9 empty] | Espaço para utilização com almoxarifado, escritório, refeitório, vestiário com bwc. O local deverá atender as normas de segurança no trabalho e possuIr alvará de funcionamento compatível, emitidos pela prefeitura e órgãos afins. O espaço deverá ser compatível com as necessidades das equipes de trabalho, insumos e veículos. | Por mês de instalação devidamente disponibilizada.
| 02.12.23 | 12/2023 | IMÓVEL WEB | LOOCAÇÃO DE ÁREA COM GALPÃO EM BALNEÁRIO CAMBORIÚ, MÍNIMO 1500 METROS QUADRADOS | mês | 18680.3481 | 1 | 18680.3481
01.14 |  |  |  | VEÍCULO UTILITÁRIO TIPO PICK-UP | mês |  | 1 | 3107.1147 | COMPREENDE: | MEDIÇÃO:
| ITEM P.U. |  |  | DESCRIÇÃO SERVIÇO/MATERIAIS UNITÁRIO | UN | PREÇO SERVIÇO/MATERIAL UNITÁRIO
[9 empty] | Disponibilidade de veículo do tipo utilitário "pick up" potência mínima 100cv para realização de serviços de transporte de equipe e equipamentos relacionados as atividades de manutenção da EMASA. | por mês de prestação de serviço.
| 02.01.01 | 580072 00F | Localiza | LOCAÇÃO UTILITÁRIO | mês | 3107.1147 | 1 | 3107.1147
01.15 |  |  |  | RETRO ESCAVADEIRA | h | DIURNO | 1 | 82.2558 | COMPREENDE: | MEDIÇÃO:
| ITEM P.U. |  |  | DESCRIÇÃO SERVIÇO/MATERIAIS UNITÁRIO | UN | PREÇO SERVIÇO/MATERIAL UNITÁRIO
[9 empty] | Disponibilidade de retroescavadeira com operador, tração 4x4 e potência mínima de 60 CV para trabalhos diversos de infraestrutura solicitados pela EMASA. | Pelo tempo em horas necessários para realização dos serviços solicitados a contar no local onde serão realizados.
| 02.01.03 | 5679 | SINAPI | LOCAÇÃO RETRO ESCAVADEIRA 4x4 | h | 82.2558 | 1 | 82.2558
01.16 |  |  |  | CAMINHÃO TRAÇADO EQUIPADO COM GUINDALTO (MUNCK) | h | DIURNO | 1 | 342.8093 | COMPREENDE: | MEDIÇÃO:
| ITEM P.U. |  |  | DESCRIÇÃO SERVIÇO/MATERIAIS UNITÁRIO | UN | PREÇO SERVIÇO/MATERIAL UNITÁRIO
[9 empty] | Disponibilidade de caminhão traçado com motorista, sistema de içamento guindalto com operador, do tipo "munk", ambos com capacidade mínima de seis toneladas, para efetuar atividade de carga, transporte e descarga em local definido pela EMASA de materiais diversos. Todos os insumos e equipamentos necessários para realização do serviço são de fornecimento obrigatório da contratada. | Por tempo em horas necessários para a carga, transporte e descarga em locais determinados pela EMASA, dos materiais solicitados.
| 02.01.05 | 5928 | SINAPI | LOCAÇÃO GUINDALTO (MUNCK) 6 ton | h | 342.8093 | 1 | 342.8093
02.01 |  |  |  | DEMOLIÇÃO MANUAL DE CONCRETO/CONCRETO ARMADO E DESTINAÇÃO DOS RESÍDUOS | m³ | DIURNO | 1 | 829.46 | COMPREENDE: | MEDIÇÃO:
| ITEM P.U. |  |  | DESCRIÇÃO SERVIÇO/MATERIAIS UNITÁRIO | UN | PREÇO SERVIÇO/MATERIAL UNITÁRIO
[9 empty] | Demolição manual, remoção, limpeza da área, carga, transporte e descarga até local devidamente credenciado para recebimento desse tipo de material. Todos os insumos e equipamentos necessários para realização do serviço são de fornecimento obrigatório da contratada. | Pelo volume, medido da peça a ser demolida.
| 02.03.03 | 97626 | SINAPI | DEMOLIÇÃO MANUAL DE CONCRETO ARMADO/CONCRETO | m³ | 759.4309 | 1 | 759.4309
| 02.03.15 | 100978 | SINAPI | CARGA E DESCARGA SOLO/AREIA CAMINHÃO TRUCK 10m³ | m³ | 8.7549 | 1 | 8.7549
| 02.03.16 | 95875 | SINAPI | TRANSPORTE SOLO/AREIA CAMINHÃO TRUCK 12m³ | m³*Km | 3.0636 | 20 | 61.2715
02.02 |  |  |  | DEMOLIÇÃO MANUAL DE CONCRETO/CONCRETO ARMADO E DESTINAÇÃO DOS RESÍDUOS | m³ | NOTURNO | 1 | 1036.82 | COMPREENDE: | MEDIÇÃO:
| ITEM P.U. |  |  | DESCRIÇÃO SERVIÇO/MATERIAIS UNITÁRIO | UN | PREÇO SERVIÇO/MATERIAL UNITÁRIO
[9 empty] | Demolição manual, remoção, limpeza da área, carga, transporte e descarga até local devidamente credenciado para recebimento desse tipo de materia.Todos os insumos e equipamentos necessários para realização do serviço são de fornecimento obrigatório da contratada. | Pelo volume, medido da peça a ser demolida.
| 02.03.03 | 97626 | SINAPI | DEMOLIÇÃO MANUAL DE CONCRETO ARMADO/CONCRETO | m³ | 759.4309 | 1 | 759.4309
| 02.03.15 | 100978 | SINAPI | CARGA E DESCARGA SOLO/AREIA CAMINHÃO TRUCK 10m³ | m³ | 8.7549 | 1 | 8.7549
| 02.03.16 | 95875 | SINAPI | TRANSPORTE SOLO/AREIA CAMINHÃO TRUCK 12m³ | m³*Km | 3.0636 | 20 | 61.2715
02.03 |  |  |  | DEMOLIÇÃO MECANIZADA E DESTINAÇÃO DOS RESÍDUOS | m³ | DIURNO | 1 | 299 | COMPREENDE: | MEDIÇÃO:
| ITEM P.U. |  |  | DESCRIÇÃO SERVIÇO/MATERIAIS UNITÁRIO | UN | PREÇO SERVIÇO/MATERIAL UNITÁRIO
[9 empty] | Demolição com equipamento, remoção, limpeza da área, carga, transporte e descarga até local devidamente credenciado para recebimento desse tipo de material. Todos os insumos e equipamentos necessários para realização do serviço são de fornecimento obrigatório da contratada. | Pelo volume, medido da peça a ser demolida.
| 02.03.04 | 97627 | SINAPI | DEMOLIÇÃO MECANIZADA DE CONCRETO ARMADO/CONCRETO | m³ | 228.9713 | 1 | 228.9713
| 02.03.15 | 100978 | SINAPI | CARGA E DESCARGA SOLO/AREIA CAMINHÃO TRUCK 10m³ | m³ | 8.7549 | 1 | 8.7549
| 02.03.16 | 95875 | SINAPI | TRANSPORTE SOLO/AREIA CAMINHÃO TRUCK 12m³ | m³*Km | 3.0636 | 20 | 61.2715
02.04 |  |  |  | DEMOLIÇÃO MECANIZADA E DESTINAÇÃO DOS RESÍDUOS | m³ | NOTURNO | 1 | 373.75 | COMPREENDE: | MEDIÇÃO:
| ITEM P.U. |  |  | DESCRIÇÃO SERVIÇO/MATERIAIS UNITÁRIO | UN | PREÇO SERVIÇO/MATERIAL UNITÁRIO
[9 empty] | Demolição com equipamento, remoção, limpeza da área, carga, transporte e descarga até local devidamente credenciado para recebimento desse tipo de materia. Todos os insumos e equipamentos necessários para realização do serviço são de fornecimento obrigatório da contratada. | Pelo volume, medido da peça a ser demolida.
| 02.03.04 | 97627 | SINAPI | DEMOLIÇÃO MECANIZADA DE CONCRETO ARMADO/CONCRETO | m³ | 228.9713 | 1 | 228.9713
| 02.03.15 | 100978 | SINAPI | CARGA E DESCARGA SOLO/AREIA CAMINHÃO TRUCK 10m³ | m³ | 8.7549 | 1 | 8.7549
| 02.03.16 | 95875 | SINAPI | TRANSPORTE SOLO/AREIA CAMINHÃO TRUCK 12m³ | m³*Km | 3.0636 | 20 | 61.2715
02.07 |  |  |  | ESCAVAÇÃO MECANIZADA POÇOS E VALAS ATÉ 2,00 METROS | m³ | DIURNO | 1 | 10.59 | COMPREENDE: | MEDIÇÃO:
| ITEM P.U. |  |  | DESCRIÇÃO SERVIÇO/MATERIAIS UNITÁRIO | UN | PREÇO SERVIÇO/MATERIAL UNITÁRIO
[9 empty] | Escavação em solo não rochoso (inclusive matacões - bloco menor ou igual a 0,50 m³), incluindo regularização de fundo, nivelamento, acabamento e limpeza da área de serviço. Todos os insumos e equipamentos necessários para realização do serviço são de fornecimento obrigatório da contratada. | Pelo volume escavado, medido no corte, em metros cúbicos.
| 02.03.09 | 40302 | CASAN | ESCAVAÇÃO MECANIZADA SOLO PROF. (0,00 A 2,00)m | m³ | 10.5855 | 1 | 10.5855
02.08 |  |  |  | ESCAVAÇÃO MECANIZADA POÇOS E VALAS ATÉ 2,00 METROS | m³ | NOTURNO | 1 | 13.23 | COMPREENDE: | MEDIÇÃO:
| ITEM P.U. |  |  | DESCRIÇÃO SERVIÇO/MATERIAIS UNITÁRIO | UN | PREÇO SERVIÇO/MATERIAL UNITÁRIO
[9 empty] | Escavação em solo não rochoso (inclusive matacões - bloco menor ou igual a 0,50 m³), incluindo regularização de fundo, nivelamento,acabamento e limpeza da área de serviço. Todos os insumos e equipamentos necessários para realização do serviço são de fornecimento obrigatório da contratada. | Pelo volume escavado, medido no corte, em metros cúbicos.
| 02.03.09 | 40302 | CASAN | ESCAVAÇÃO MECANIZADA SOLO PROF. (0,00 A 2,00)m | m³ | 10.5855 | 1 | 10.5855
02.09 |  |  |  | ESCAVAÇÃO MECANIZADA POÇOS E VALAS ATÉ 4,00 METROS | m³ | DIURNO | 1 | 14.02 | COMPREENDE: | MEDIÇÃO:
| ITEM P.U. |  |  | DESCRIÇÃO SERVIÇO/MATERIAIS UNITÁRIO | UN | PREÇO SERVIÇO/MATERIAL UNITÁRIO
[9 empty] | Escavação em solo não rochoso (inclusive matacões - bloco menor ou igual a 0,50 m³), incluindo regularização de fundo, nivelamento, acabamento e limpeza da área de serviço. Todos os insumos e equipamentos necessários para realização do serviço são de fornecimento obrigatório da contratada. | Pelo volume escavado, medido no corte, em metros cúbicos.
| 02.03.10 | 40303 | CASAN | ESCAVAÇÃO MECANIZADA SOLO PROF. (0,00 A 4,00)m | m³ | 14.0227 | 1 | 14.0227
02.10 |  |  |  | ESCAVAÇÃO MECANIZADA POÇOS E VALAS ATÉ 4,00 METROS | m³ | NOTURNO | 1 | 17.53 | COMPREENDE: | MEDIÇÃO:
| ITEM P.U. |  |  | DESCRIÇÃO SERVIÇO/MATERIAIS UNITÁRIO | UN | PREÇO SERVIÇO/MATERIAL UNITÁRIO
[9 empty] | Escavação em solo não rochoso (inclusive matacões - bloco menor ou igual a 0,50 m³), incluindo regularização de fundo, nivelamento, acabamento e limpeza da área de serviço. Todos os insumos e equipamentos necessários para realização do serviço são de fornecimento obrigatório da contratada. | Pelo volume escavado, medido no corte, em metros cúbicos.
| 02.03.10 | 40303 | CASAN | ESCAVAÇÃO MECANIZADA SOLO PROF. (0,00 A 4,00)m | m³ | 14.0227 | 1 | 14.0227
02.11 |  |  |  | ESCAVAÇÃO MECANIZADA POÇOS E VALAS ATÉ 6,00 METROS | m³ | DIURNO | 1 | 17.55 | COMPREENDE: | MEDIÇÃO:
| ITEM P.U. |  |  | DESCRIÇÃO SERVIÇO/MATERIAIS UNITÁRIO | UN | PREÇO SERVIÇO/MATERIAL UNITÁRIO
[9 empty] | Escavação em solo não rochoso (inclusive matacões - bloco menor ou igual a 0,50 m³), incluindo regularização de fundo, nivelamento, acabamento e limpeza da área de serviço. Todos os insumos e equipamentos necessários para realização do serviço são de fornecimento obrigatório da contratada. | Pelo volume escavado, medido no corte, em metros cúbicos.
| 02.03.11 | 40304 | CASAN | ESCAVAÇÃO MECANIZADA SOLO PROF. (0,00 A 6,00)m | m³ | 17.5471 | 1 | 17.5471
02.12 |  |  |  | ESCAVAÇÃO MECANIZADA POÇOS E VALAS ATÉ 6,00 METROS | m³ | NOTURNO | 1 | 21.93 | COMPREENDE: | MEDIÇÃO:
| ITEM P.U. |  |  | DESCRIÇÃO SERVIÇO/MATERIAIS UNITÁRIO | UN | PREÇO SERVIÇO/MATERIAL UNITÁRIO
[9 empty] | Escavação em solo não rochoso (inclusive matacões - bloco menor ou igual a 0,50 m³), incluindo regularização de fundo, nivelamento, acabamento e limpeza da área de serviço. Todos os insumos e equipamentos necessários para realização do serviço são de fornecimento obrigatório da contratada. | Pelo volume escavado, medido no corte, em metros cúbicos.
| 02.03.11 | 40304 | CASAN | ESCAVAÇÃO MECANIZADA SOLO PROF. (0,00 A 6,00)m | m³ | 17.5471 | 1 | 17.5471
02.13 |  |  |  | ESCAVAÇÃO MANUAL POÇOS E VALAS ATÉ 1,25 METROS | m³ | DIURNO | 1 | 53.65 | COMPREENDE: | MEDIÇÃO:
| ITEM P.U. |  |  | DESCRIÇÃO SERVIÇO/MATERIAIS UNITÁRIO | UN | PREÇO SERVIÇO/MATERIAL UNITÁRIO
[9 empty] | Escavação manual em solo não rochoso (inclusive matacão - bloco menor ou igual a 0,50 m³). incluindo regularização de fundo, nivelamento, acabamento e limpeza da área de serviço. Todos os insumos e equipamentos necessários para realização do serviço são de fornecimento obrigatório da contratada. | Pelo volume escavado, medido no corte, em metros cúbicos.
| 02.03.12 | 40201 | CASAN | ESCAVAÇÃO MANUAL SOLO PROF. ATÉ 1,25 m | m³ | 53.65 | 1 | 53.65
02.14 |  |  |  | ESCAVAÇÃO MANUAL POÇOS E VALAS ATÉ 1,25 METROS | m³ | NOTURNO | 1 | 67.06 | COMPREENDE: | MEDIÇÃO:
| ITEM P.U. |  |  | DESCRIÇÃO SERVIÇO/MATERIAIS UNITÁRIO | UN | PREÇO SERVIÇO/MATERIAL UNITÁRIO
[9 empty] | Escavação manual em solo não rochoso (inclusive matacão - bloco menor ou igual a 0,50 m³). incluindo regularização de fundo, nivelamento, acabamento e limpeza da área de serviço. Todos os insumos e equipamentos necessários para realização do serviço são de fornecimento obrigatório da contratada. | Pelo volume escavado, medido no corte, em metros cúbicos.
| 02.03.12 | 40201 | CASAN | ESCAVAÇÃO MANUAL SOLO PROF. ATÉ 1,25 m | m³ | 53.65 | 1 | 53.65
02.15 |  |  |  | ESCAVAÇÃO MANUAL POÇOS E VALAS DE 1,25 ATÉ 6,00 METROS | m³ | DIURNO | 1 | 99.06 | COMPREENDE: | MEDIÇÃO:
| ITEM P.U. |  |  | DESCRIÇÃO SERVIÇO/MATERIAIS UNITÁRIO | UN | PREÇO SERVIÇO/MATERIAL UNITÁRIO
[9 empty] | Escavação manual em solo não rochoso (inclusive matacão - bloco menor ou igual a 0,50 m³). incluindo regularização de fundo, nivelamento, acabamento e limpeza da área de serviço. Todos os insumos e equipamentos necessários para realização do serviço são de fornecimento obrigatório da contratada. | Pelo volume escavado, medido no corte, em metros cúbicos.
| 02.03.13 | 40204 | CASAN | ESCAVAÇÃO MANUAL DE AREAS, VALAS, POÇOS E CAVAS EM SOLO NÃO ROCHOSO, COM PROFUND. DE 0,00 A 6,00 M | m³ | 99.0557 | 1 | 99.0557
02.16 |  |  |  | ESCAVAÇÃO MANUAL POÇOS E VALAS DE 1,25 ATÉ 6,00 METROS | m³ | NOTURNO | 1 | 123.82 | COMPREENDE: | MEDIÇÃO:
| ITEM P.U. |  |  | DESCRIÇÃO SERVIÇO/MATERIAIS UNITÁRIO | UN | PREÇO SERVIÇO/MATERIAL UNITÁRIO
[9 empty] | Escavação manual em solo não rochoso (inclusive matacão - bloco menor ou igual a 0,50 m³). incluindo regularização de fundo, nivelamento, acabamento e limpeza da área de serviço. Todos os insumos e equipamentos necessários para realização do serviço são de fornecimento obrigatório da contratada. | Pelo volume escavado, medido no corte, em metros cúbicos.
| 02.03.13 | 40204 | CASAN | ESCAVAÇÃO MANUAL DE AREAS, VALAS, POÇOS E CAVAS EM SOLO NÃO ROCHOSO, COM PROFUND. DE 0,00 A 6,00 M | m³ | 99.0557 | 1 | 99.0557
02.17 |  |  |  | REATERRO MANUAL OU MECANIZADO DE VALAS, ADENSADO MECANICAMENTE EM CAMADAS DE 20 cm | m³ | DIURNO | 1 | 12.45 | COMPREENDE: | MEDIÇÃO:
| ITEM P.U. |  |  | DESCRIÇÃO SERVIÇO/MATERIAIS UNITÁRIO | UN | PREÇO SERVIÇO/MATERIAL UNITÁRIO
[9 empty] | Lançamento, espalhamento e homogeneização do material em camadas de 0,20 m, compactação, nivelamento, acabamento e limpeza final. Todos os insumos e equipamentos necessários para realização do serviço são de fornecimento obrigatório da contratada. | Pelo volume compactado, medido no aterro.
| 02.03.20 | 40602 | CASAN | ATERRO/REATERRO DE VALAS, POÇOS E CAVAS COMPACTADO MECANICAMENTE | m³ | 12.4536 | 1 | 12.4536
02.18 |  |  |  | REATERRO MANUAL OU MECANIZADO DE VALAS, ADENSADO MECANICAMENTE EM CAMADAS DE 20 cm | m³ | NOTURNO | 1 | 15.57 | COMPREENDE: | MEDIÇÃO:
| ITEM P.U. |  |  | DESCRIÇÃO SERVIÇO/MATERIAIS UNITÁRIO | UN | PREÇO SERVIÇO/MATERIAL UNITÁRIO
[9 empty] | Lançamento, espalhamento e homogeneização do material em camadas de 0,20 m, compactação, nivelamento, acabamento e limpeza final. Todos os insumos e equipamentos necessários para realização do serviço são de fornecimento obrigatório da contratada. | Pelo volume compactado, medido na vala.
| 02.03.20 | 40602 | CASAN | ATERRO/REATERRO DE VALAS, POÇOS E CAVAS COMPACTADO MECANICAMENTE | m³ | 12.4536 | 1 | 12.4536
02.19 |  |  |  | REATERRO MANUAL OU MECANIZADO DE VALAS, COM FORNECIMENTO DE AREIA, ADENSAMENTO HIDRÁULICO COM GC = 100%. | m³ | DIURNO | 1 | 166.23 | COMPREENDE: | MEDIÇÃO:
| ITEM P.U. |  |  | DESCRIÇÃO SERVIÇO/MATERIAIS UNITÁRIO | UN | PREÇO SERVIÇO/MATERIAL UNITÁRIO
[9 empty] | Fornecimento de areia (natural ou industrial) ou pó de pedra, carga e descarga,transporte de material até a vala lançamento, espalhamento e homogeneização do material arenoso em camadas de 0,20 m, controle do teor de umidade, compactação com GC maior ou igual 100 % do Próctor Normal, nivelamento, acabamento e limpeza final, incluindo todos os equipamentos, como o compactador em placa vibratória, caminhão pipa, pá retroescavadeira e mão de obra necessárias. Todos os insumos e equipamentos necessários para realização do serviço são de fornecimento obrigatório da contratada. | Pelo volume adensado, medido na vala.
| 02.03.21 | 40607 | CASAN | ATERRO/REATERRO DE VALAS, POÇOS E CAVAS, COM FORN. DE AREIA/PÓ DE PEDRA, G.C.>=100%, SEM TRANSPORTE | m³ | 130.8621 | 1 | 130.8621
| 02.03.22 | 40608 | CASAN | TRANSPORTE DE AREIA / PÓ DE PEDRA PARA ATERRO | m³xKm | 1.7684 | 20 | 35.3681
02.20 |  |  |  | REATERRO MANUAL OU MECANIZADO DE VALAS, COM FORNECIMENTO DE AREIA, ADENSAMENTO HIDRÁULICO COM GC = 100%. | m³ | NOTURNO | 1 | 207.79 | COMPREENDE: | MEDIÇÃO:
| ITEM P.U. |  |  | DESCRIÇÃO SERVIÇO/MATERIAIS UNITÁRIO | UN | PREÇO SERVIÇO/MATERIAL UNITÁRIO
[9 empty] | Fornecimento de areia (natural ou industrial) ou pó de pedra, carga e descarga,transporte de material até a vala lançamento, espalhamento e homogeneização do material arenoso em camadas de 0,20 m, controle do teor de umidade, compactação com GC maior ou igual 100 % do Próctor Normal, nivelamento, acabamento e limpeza final, incluindo todos os equipamentos, como o compactador em placa vibratória, caminhão pipa, pá retroescavadeira e mão de obra necessárias. Todos os insumos e equipamentos necessários para realização do serviço são de fornecimento obrigatório da contratada. | Pelo volume adensado, medido na vala.
| 02.03.21 | 40607 | CASAN | ATERRO/REATERRO DE VALAS, POÇOS E CAVAS, COM FORN. DE AREIA/PÓ DE PEDRA, G.C.>=100%, SEM TRANSPORTE | m³ | 130.8621 | 1 | 130.8621
| 02.03.22 | 40608 | CASAN | TRANSPORTE DE AREIA / PÓ DE PEDRA PARA ATERRO | m³xKm | 1.7684 | 20 | 35.3681
02.21 |  |  |  | CARGA, MANOBRAS, TRANSPORTE E DESCARGA DE AREIA, BRITA, PEDRA DE MAO, SOLOS E ENTULHOS COM CAMINHAO BASCULANTE ATÉ 10 m³. Taxa empolamento 28% | m³ | DIURNO | 1 | 55.36 | COMPREENDE: | MEDIÇÃO:
| ITEM P.U. |  |  | DESCRIÇÃO SERVIÇO/MATERIAIS UNITÁRIO | UN | PREÇO SERVIÇO/MATERIAL UNITÁRIO
[9 empty] | Carga de solo, entulho, rocha, areia, proveniente de escavações ou de entulhos, transporte e descarga em local devidamente credenciado distante até 20 Km do local de carga. Todos os insumos e equipamentos necessários para realização do serviço são de fornecimento obrigatório da contratada. | Pelo volume medido no corte.
| 02.03.23 | 40802 | CASAN | CARGA E DESCARGA - AREIA, SOLO,ROCHA | m³ | 2.6526 | 1.28 | 3.3953
| 02.03.24 | 40805 | CASAN | TRANSPORTE DE MATERIAL ESCAVADO - AREIA, SOLO,ROCHA | m³xKm | 2.0299 | 25.6 | 51.9662
02.22 |  |  |  | CARGA, MANOBRAS, TRANSPORTE E DESCARGA DE AREIA, BRITA, PEDRA DE MAO, SOLOS E ENTULHOS COM CAMINHAO BASCULANTE ATÉ 10 m³. | m³ | NOTURNO | 1 | 69.2 | COMPREENDE: | MEDIÇÃO:
| ITEM P.U. |  |  | DESCRIÇÃO SERVIÇO/MATERIAIS UNITÁRIO | UN | PREÇO SERVIÇO/MATERIAL UNITÁRIO
[9 empty] | Carga de solo, entulho, rocha, areia, proveniente de escavações ou de entulhos, transporte e descarga em local devidamente credenciado distante até 20 Km do local de carga. Todos os insumos e equipamentos necessários para realização do serviço são de fornecimento obrigatório da contratada. | Pelo volume medido no corte.
| 02.03.23 | 40802 | CASAN | CARGA E DESCARGA - AREIA, SOLO,ROCHA | m³ | 2.6526 | 1.28 | 3.3953
| 02.03.24 | 40805 | CASAN | TRANSPORTE DE MATERIAL ESCAVADO - AREIA, SOLO,ROCHA | m³xKm | 2.0299 | 25.6 | 51.9662
02.23 |  |  |  | LASTRO DE BRITA/BERÇO | m³ | DIURNO | 1 | 182.9 | COMPREENDE: | MEDIÇÃO:
| ITEM P.U. |  |  | DESCRIÇÃO SERVIÇO/MATERIAIS UNITÁRIO | UN | PREÇO SERVIÇO/MATERIAL UNITÁRIO
[9 empty] | Fornecimento, carga, transporte e descarga no local de aplicação do material, lançamento, espalhamento e limpeza do local, conforme especificações da fiscalização. Todos os insumos e equipamentos necessários para realização do serviço são de fornecimento obrigatório da contratada. | Por volume de lastro executado.
| 02.12.06 | 88242 | SINAPI | AJUDANTE DE PEDREIRO | h | 30.4116 | 0.5 | 15.2058
| 01.01.04 | 4718 | SINAPI | BRITA 2 | m³ | 124.4407 | 1 | 124.4407
| 02.03.23 | 40802 | CASAN | CARGA E DESCARGA - AREIA, SOLO,ROCHA | m³ | 2.6526 | 1 | 2.6526
| 02.03.24 | 40805 | CASAN | TRANSPORTE DE MATERIAL ESCAVADO - AREIA, SOLO,ROCHA | m³xKm | 2.0299 | 20 | 40.5986
02.24 |  |  |  | LASTRO DE BRITA/BERÇO | m³ | NOTURNO | 1 | 228.62 | COMPREENDE: | MEDIÇÃO:
| ITEM P.U. |  |  | DESCRIÇÃO SERVIÇO/MATERIAIS UNITÁRIO | UN | PREÇO SERVIÇO/MATERIAL UNITÁRIO
[9 empty] | Fornecimento, carga, transporte e descarga no local de aplicação do material, lançamento, espalhamento e limpeza do local, conforme especificações da fiscalização. Todos os insumos e equipamentos necessários para realização do serviço são de fornecimento obrigatório da contratada. | Por volume de lastro executado.
| 02.12.06 | 88242 | SINAPI | AJUDANTE DE PEDREIRO | h | 30.4116 | 0.5 | 15.2058
| 01.01.04 | 4718 | SINAPI | BRITA 2 | m³ | 124.4407 | 1 | 124.4407
| 02.03.23 | 40802 | CASAN | CARGA E DESCARGA - AREIA, SOLO,ROCHA | m³ | 2.6526 | 1 | 2.6526
| 02.03.24 | 40805 | CASAN | TRANSPORTE DE MATERIAL ESCAVADO - AREIA, SOLO,ROCHA | m³xKm | 2.0299 | 20 | 40.5986
02.25 |  |  |  | ESCORAMENTO TIPO PONTALETEAMENTO | m² | DIURNO | 1 | 11.43 | COMPREENDE: | MEDIÇÃO:
| ITEM P.U. |  |  | DESCRIÇÃO SERVIÇO/MATERIAIS UNITÁRIO | UN | PREÇO SERVIÇO/MATERIAL UNITÁRIO
[9 empty] | Execução da estrutura de contenção das paredes da vala ou cava, com pontaletes e pranchas de peroba e estroncas de eucalipto, conforme Especificação Técnica. Inspeção e manutenção permanente, com execução de todos os reparos e reforços necessários à segurança. Desmonte e remoção do material componente da estrutura de escoramento após a sua utilização. A escolha do tipo de escoramento, acima de 1,25 m de profundidade, é de critério exclusivo da FISCALIZAÇÃO, quando não previsto em projeto. Todos os insumos e equipamentos necessários para realização do serviço são de fornecimento obrigatório da contratada. Todos os insumos e equipamentos necessários para realização do serviço são de fornecimento obrigatório da contratada. | Pelas áreas das superfície laterais efetivamente escorada.
| 02.04.01 | 50101 | CASAN | PONTALETEAMENTO | m² | 11.4324 | 1 | 11.4324
02.26 |  |  |  | ESCORAMENTO TIPO PONTALETEAMENTO | m² | NOTURNO | 1 | 14.29 | COMPREENDE: | MEDIÇÃO:
| ITEM P.U. |  |  | DESCRIÇÃO SERVIÇO/MATERIAIS UNITÁRIO | UN | PREÇO SERVIÇO/MATERIAL UNITÁRIO
[9 empty] | Execução da estrutura de contenção das paredes da vala ou cava, com pontaletes e pranchas de peroba e estroncas de eucalipto, conforme Especificação Técnica. Inspeção e manutenção permanente, com execução de todos os reparos e reforços necessários à segurança. Desmonte e remoção do material componente da estrutura de escoramento após a sua utilização. A escolha do tipo de escoramento, acima de 1,25 m de profundidade, é de critério exclusivo da FISCALIZAÇÃO, quando não previsto em projeto. Todos os insumos e equipamentos necessários para realização do serviço são de fornecimento obrigatório da contratada. | Pelas áreas das superfície laterais efetivamente escorada.
| 02.04.01 | 50101 | CASAN | PONTALETEAMENTO | m² | 11.4324 | 1 | 11.4324
02.27 |  |  |  | ESCORAMENTO TIPO DESCONTÍNUO | m² | DIURNO | 1 | 27.53 | COMPREENDE: | MEDIÇÃO:
| ITEM P.U. |  |  | DESCRIÇÃO SERVIÇO/MATERIAIS UNITÁRIO | UN | PREÇO SERVIÇO/MATERIAL UNITÁRIO
[9 empty] | Execução da estrutura de contenção das paredes da vala ou cava, com pontaletes e pranchas de peroba e estroncas de eucalipto, conforme Especificação Técnica. Inspeção e manutenção permanente, com execução de todos os reparos e reforços necessários à segurança. Desmonte e remoção do material componente da estrutura de escoramento após a sua utilização. A escolha do tipo de escoramento, acima de 1,25 m de profundidade, é de critério exclusivo da FISCALIZAÇÃO, quando não previsto em projeto. Todos os insumos e equipamentos necessários para realização do serviço são de fornecimento obrigatório da contratada. | Pelas áreas das superfície laterais efetivamente escorada.
| 02.04.02 | 50102 | CASAN | ESCORAMENTO DESCONTÍNUO | m² | 27.5348 | 1 | 27.5348
02.28 |  |  |  | ESCORAMENTO TIPO DESCONTÍNUO | m² | NOTURNO | 1 | 34.42 | COMPREENDE: | MEDIÇÃO:
| ITEM P.U. |  |  | DESCRIÇÃO SERVIÇO/MATERIAIS UNITÁRIO | UN | PREÇO SERVIÇO/MATERIAL UNITÁRIO
[9 empty] | Execução da estrutura de contenção das paredes da vala ou cava, com pontaletes e pranchas de peroba e estroncas de eucalipto, conforme Especificação Técnica. Inspeção e manutenção permanente, com execução de todos os reparos e reforços necessários à segurança. Desmonte e remoção do material componente da estrutura de escoramento após a sua utilização. A escolha do tipo de escoramento, acima de 1,25 m de profundidade, é de critério exclusivo da FISCALIZAÇÃO, quando não previsto em projeto. Todos os insumos e equipamentos necessários para realização do serviço são de fornecimento obrigatório da contratada. | Pelas áreas das superfície laterais efetivamente escorada.
| 02.04.02 | 50102 | CASAN | ESCORAMENTO DESCONTÍNUO | m² | 27.5348 | 1 | 27.5348
02.29 |  |  |  | ESCORAMENTO TIPO BLINDADO (BLINDER) | m² | DIURNO | 1 | 43.92 | COMPREENDE: | MEDIÇÃO:
| ITEM P.U. |  |  | DESCRIÇÃO SERVIÇO/MATERIAIS UNITÁRIO | UN | PREÇO SERVIÇO/MATERIAL UNITÁRIO
[9 empty] | Execução da estrutura de contenção das paredes da vala, com todos os serviços necessários para a contenção, feitos através de blindagem leve ou pesada. A escolha do tipo de escoramento, acima de 1,25 m de profundidade, é de critério exclusivo da FISCALIZAÇÃO, quando não previsto em projeto. Todos os insumos e equipamentos necessários para realização do serviço são de fornecimento obrigatório da contratada. | Pelas áreas das superfícies laterais efetivamente escoradas.
| 02.04.05 | 50601 | CASAN | ESCORAMENTO BLINDADO PESADO | m² | 43.9237 | 1 | 43.9237
02.30 |  |  |  | ESCORAMENTO TIPO BLINDADO (BLINDER) | m² | NOTURNO | 1 | 54.9 | COMPREENDE: | MEDIÇÃO:
| ITEM P.U. |  |  | DESCRIÇÃO SERVIÇO/MATERIAIS UNITÁRIO | UN | PREÇO SERVIÇO/MATERIAL UNITÁRIO
[9 empty] | Execução da estrutura de contenção das paredes da vala, com todos os serviços necessários para a contenção, feitos através de blindagem leve ou pesada. A escolha do tipo de escoramento, acima de 1,25 m de profundidade, é de critério exclusivo da FISCALIZAÇÃO, quando não previsto em projeto. Todos os insumos e equipamentos necessários para realização do serviço são de fornecimento obrigatório da contratada. | Pelas áreas das superfícies laterais efetivamente escoradas.
| 02.04.05 | 50601 | CASAN | ESCORAMENTO BLINDADO PESADO | m² | 43.9237 | 1 | 43.9237
02.31 |  |  |  | ESCORAMENTO TIPO ESTACA PRANCHA | m² | DIURNO | 1 | 64.83 | COMPREENDE: | MEDIÇÃO:
| ITEM P.U. |  |  | DESCRIÇÃO SERVIÇO/MATERIAIS UNITÁRIO | UN | PREÇO SERVIÇO/MATERIAL UNITÁRIO
[9 empty] | Execução da estrutura de contenção das paredes da vala, cavas ou poços, pré-furos, cravação dos perfis metálicos e fixação das chapas metálicas grossas (5/8”) e estroncas de madeira, montagem, inspeção e manutenção permanente, desmontagem, e remoção do material da estrutura de escoramento. A utilização do escoramento é de critério exclusivo da FISCALIZAÇÃO, quando não previsto em projeto. Todos os insumos e equipamentos necessários para realização do serviço são de fornecimento obrigatório da contratada. | Pelas áreas das superfícies laterais efetivamente escorada.
| 02.04.04 | 50201 | CASAN | ESCORAMENTO CONTÍNUO COM PRANCHA METÁLICA | m² | 64.8333 | 1 | 64.8333
02.32 |  |  |  | ESCORAMENTO TIPO ESTACA PRANCHA | m² | NOTURNO | 1 | 81.04 | COMPREENDE: | MEDIÇÃO:
| ITEM P.U. |  |  | DESCRIÇÃO SERVIÇO/MATERIAIS UNITÁRIO | UN | PREÇO SERVIÇO/MATERIAL UNITÁRIO
[9 empty] | Execução da estrutura de contenção das paredes da vala, cavas ou poços, pré-furos, cravação dos perfis metálicos e fixação das chapas metálicas grossas (5/8”) e estroncas de madeira, montagem, inspeção e manutenção permanente, desmontagem, e remoção do material da estrutura de escoramento. A utilização do escoramento é de critério exclusivo da FISCALIZAÇÃO, quando não previsto em projeto. Todos os insumos e equipamentos necessários para realização do serviço são de fornecimento obrigatório da contratada. | Pelas áreas das superfície laterais efetivamente escorada.
| 02.04.04 | 50201 | CASAN | ESCORAMENTO CONTÍNUO COM PRANCHA METÁLICA | m² | 64.8333 | 1 | 64.8333
02.33 |  |  |  | ESGOTAMENTO DE POÇOS E VALAS COM BOMBA AUTOESCORVANTE | h | DIURNO | 1 | 12.25 | COMPREENDE: | MEDIÇÃO:
| ITEM P.U. |  |  | DESCRIÇÃO SERVIÇO/MATERIAIS UNITÁRIO | UN | PREÇO SERVIÇO/MATERIAL UNITÁRIO
[9 empty] | Execução dos serviços necessários ao esgotamento de água proveniente de infiltração ou de chuva com conjunto motobomba elétrico ou a combustão; instalação dos conjuntos e mangueiras; operação e manutenção de todo o sistema, incluindo o consumo de eletricidade e/ou combustível e sua posterior retirada. O líquido retirado deverá ser encaminhado para tambor de decantação e posteriormente para a drenagem pluvial. Todos os insumos são de responsabilidade da contratada. Todos os insumos e equipamentos necessários para realização do serviço são de fornecimento obrigatório da contratada. | Pelo tempo de utilização do equipamento.
| 02.05.02 | 60102 | CASAN | CJTO MOTOBOMBA | h | 12.2543 | 1 | 12.2543
02.34 |  |  |  | ESGOTAMENTO DE POÇOS E VALAS COM BOMBA AUTOESCORVANTE | h | NOTURNO | 1 | 15.32 | COMPREENDE: | MEDIÇÃO:
| ITEM P.U. |  |  | DESCRIÇÃO SERVIÇO/MATERIAIS UNITÁRIO | UN | PREÇO SERVIÇO/MATERIAL UNITÁRIO
[9 empty] | Execução dos serviços necessários ao esgotamento de água proveniente de infiltração ou de chuva com conjunto motobomba elétrico ou a combustão; instalação dos conjuntos e mangueiras; operação e manutenção de todo o sistema, incluindo o consumo de eletricidade e/ou combustível e sua posterior retirada. O líquido retirado deverá ser encaminhado para tambor de decantação e posteriormente para a drenagem pluvial. Todos os insumos são de responsabilidade da contratada. Todos os insumos e equipamentos necessários para realização do serviço são de fornecimento obrigatório da contratada. | Pelo tempo de utilização do equipamento.
| 02.05.02 | 60102 | CASAN | CJTO MOTOBOMBA | h | 12.2543 | 1 | 12.2543
02.35 |  |  |  | INSTALAÇÃO DE PONTEIRA FILTRANTE PARA REBAIXAMENTO DE ÁGUAS SUBTERRÂNEAS | un | DIURNO | 1 | 113.63 | COMPREENDE: | MEDIÇÃO:
| ITEM P.U. |  |  | DESCRIÇÃO SERVIÇO/MATERIAIS UNITÁRIO | UN | PREÇO SERVIÇO/MATERIAL UNITÁRIO
[9 empty] | Transporte, execução de pré-furo e filtro para instalação, operação e manutenção das ponteiras, incluindo o fornecimento de água, materiais, equipamentos e mão de obra necessários e sua desmobilização. O aprofundamento das ponteiras no primeiro estágio não caracteriza a criação do segundo estágio. Todos os insumos e equipamentos necessários para realização do serviço são de fornecimento obrigatório da contratada. | Por unidade de ponteira instalada.
| 02.05.05 | 60205 | CASAN | PONTEIRA FILTRANTE | un | 113.6263 | 1 | 113.6263
02.36 |  |  |  | INSTALAÇÃO DE PONTEIRA FILTRANTE PARA REBAIXAMENTO DE ÁGUAS SUBTERRÂNEAS | un | NOTURNO | 1 | 142.03 | COMPREENDE: | MEDIÇÃO:
| ITEM P.U. |  |  | DESCRIÇÃO SERVIÇO/MATERIAIS UNITÁRIO | UN | PREÇO SERVIÇO/MATERIAL UNITÁRIO
[9 empty] | Transporte, execução de pré-furo e filtro para instalação, operação e manutenção das ponteiras, incluindo o fornecimento de água, materiais, equipamentos e mão de obra necessários e sua desmobilização. O aprofundamento das ponteiras no primeiro estágio não caracteriza a criação do segundo estágio. Todos os insumos e equipamentos necessários para realização do serviço são de fornecimento obrigatório da contratada. | Por unidade de ponteira instalada.
| 02.05.05 | 60205 | CASAN | PONTEIRA FILTRANTE | un | 113.6263 | 1 | 113.6263
02.37 |  |  |  | OPERAÇÃO DO SISTEMA DE REBAIXAMENTO DE ÁGUAS SUBTERRÂNEAS | cjxdia | DIURNO | 1 | 549.49 | COMPREENDE: | MEDIÇÃO:
| ITEM P.U. |  |  | DESCRIÇÃO SERVIÇO/MATERIAIS UNITÁRIO | UN | PREÇO SERVIÇO/MATERIAL UNITÁRIO
[9 empty] | Mobilização, instalação, operação e manutenção do sistema de rebaixamento, incluindo o fornecimento de energia elétrica e/ou combustível, todos os materiais, equipamentos e mão de obra especializada, necessários para o rebaixamento do lençol freático, por ponteiras filtrantes, montagem e desmontagem do sistema no local de operação com utilização de equipamento com vácuo mínimo de 20mca. O equipamento deve possuir dispositivo de medição de vácuo, cada conjunto deve atender no mínimo até 40 ponteiras, a potência da bomba de cada conjunto deverá ser de no mínimo 15 hp, e o equipamento deve estar disponível no almoxarifado da contratada, inclusive equipe treinada para operação, evitando custos extras de mobilização e terceirização. As águas subterrâneas devem ser destinadas para a drenagem pluvial. Todos os insumos e equipamentos necessários para realização do serviço são de fornecimento obrigatório da contratada. | Por dias corridos de cada conjunto de rebaixamento efetivamente em operação.
| 02.05.04 | 60202 | CASAN | OPERAÇÃO DO SISTEMA DE REBAIXAMENTO | cj x dia | 549.4887 | 1 | 549.4887
02.38 |  |  |  | OPERAÇÃO DO SISTEMA DE REBAIXAMENTO DE ÁGUAS SUBTERRÂNEAS | cjxdia | NOTURNO | 1 | 686.86 | COMPREENDE: | MEDIÇÃO:
| ITEM P.U. |  |  | DESCRIÇÃO SERVIÇO/MATERIAIS UNITÁRIO | UN | PREÇO SERVIÇO/MATERIAL UNITÁRIO
[9 empty] | Mobilização, instalação, operação e manutenção do sistema de rebaixamento, incluindo o fornecimento de energia elétrica e/ou combustível, todos os materiais, equipamentos e mão de obra especializada, necessários para o rebaixamento do lençol freático, por ponteiras filtrantes, montagem e desmontagem do sistema no local de operação com utilização de equipamento com vácuo mínimo de 20mca. O equipamento deve possuir dispositivo de medição de vácuo, cada conjunto deve atender no mínimo até 40 ponteiras, a potência da bomba de cada conjunto deverá ser de no mínimo 15 hp, e o equipamento deve estar disponível no almoxarifado da contratada, inclusive equipe treinada para operação, evitando custos extras de mobilização e terceirização. As águas subterrâneas devem ser destinadas para a drenagem pluvial. Todos os insumos e equipamentos necessários para realização do serviço são de fornecimento obrigatório da contratada. | Por dias corridos de cada conjunto de rebaixamento efetivamente em operação.
| 02.05.04 | 60202 | CASAN | OPERAÇÃO DO SISTEMA DE REBAIXAMENTO | cj x dia | 549.4887 | 1 | 549.4887
02.39 |  |  |  | ENSECADEIRA COM SACOS DE AREIA | m³ | DIURNO | 1 | 212.58 | COMPREENDE: | MEDIÇÃO:
| ITEM P.U. |  |  | DESCRIÇÃO SERVIÇO/MATERIAIS UNITÁRIO | UN | PREÇO SERVIÇO/MATERIAL UNITÁRIO
[9 empty] | Fornecimento de ensacamentos com sacos de manta de nylon não tecida ou similar com areia, costura com cordoalha, transporte até o local e execução da ensecadeira; posterior remoção com carga, transporte e descarga do material utilizado, em bota fora. Todos os insumos e equipamentos necessários para realização do serviço são de fornecimento obrigatório da contratada. | Pelo volume de ensecadeira executada.
| 02.05.06 | 70104 | CASAN | ENSECADEIRAS COM SACOS DE AREIA, COM FORNECIMENTO DA AREIA E INSUMOS | m³ | 212.5824 | 1 | 212.5824
02.40 |  |  |  | ENSECADEIRA COM SACOS DE AREIA | m³ | NOTURNO | 1 | 265.73 | COMPREENDE: | MEDIÇÃO:
| ITEM P.U. |  |  | DESCRIÇÃO SERVIÇO/MATERIAIS UNITÁRIO | UN | PREÇO SERVIÇO/MATERIAL UNITÁRIO
[9 empty] | Fornecimento de ensacamentos com sacos de manta de nylon não tecida ou similar com areia, costura com cordoalha, transporte até o local e execução da ensecadeira; posterior remoção com carga, transporte e descarga do material utilizado, em bota fora. Todos os insumos e equipamentos necessários para realização do serviço são de fornecimento obrigatório da contratada. | Pelo volume de ensecadeira executada.
| 02.05.06 | 70104 | CASAN | ENSECADEIRAS COM SACOS DE AREIA, COM FORNECIMENTO DA AREIA E INSUMOS | m³ | 212.5824 | 1 | 212.5824
03.01 |  |  |  | FORMA DE MADEIRA COMUM | m² | DIURNO | 1 | 80.08 | COMPREENDE: | MEDIÇÃO:
| ITEM P.U. |  |  | DESCRIÇÃO SERVIÇO/MATERIAIS UNITÁRIO | UN | PREÇO SERVIÇO/MATERIAL UNITÁRIO
[9 empty] | Fornecimento de todos os materiais necessários, mão de obra e equipamentos necessários para execução de todos os serviços de escoramento, montagem e desmontagem da forma para concreto e cachimbos, e destinação correta dos materiais inservíveis. Todos os insumos e equipamentos necessários para realização do serviço são de fornecimento obrigatório da contratada. | Pela área de forma executada.
| 02.06.04 | 80601 | CASAN | FORMA DE MADEIRA COMUM | m² | 80.0764 | 1 | 80.0764
03.02 |  |  |  | CIMBRAMENTO | m³ | NOTURNO | 1 | 47.21 | COMPREENDE: | MEDIÇÃO:
| ITEM P.U. |  |  | DESCRIÇÃO SERVIÇO/MATERIAIS UNITÁRIO | UN | PREÇO SERVIÇO/MATERIAL UNITÁRIO
[9 empty] | Fornecimento de todos os materiais, mão de obra e equipamentos necessários para execução do cimbramento, inclusive regularização do terreno, e destinação correta dos materiais inservíveis. Todos os insumos e equipamentos necessários para realização do serviço são de fornecimento obrigatório da contratada. | Pelo volume em m³, definido como produto da projeção da área da superfície efetivamente escorada, pela altura compreendida entre essa área e o plano de apoio.
| 02.06.05 | 80701 | CASAN | CIMBRAMENTO DE MADEIRA | m³ | 37.7717 | 1 | 37.7717
03.03 |  |  |  | EXECUÇÃO DE ARMADURA EM AÇO CA-50 | kg | DIURNO | 1 | 18.8 | COMPREENDE: | MEDIÇÃO:
| ITEM P.U. |  |  | DESCRIÇÃO SERVIÇO/MATERIAIS UNITÁRIO | UN | PREÇO SERVIÇO/MATERIAL UNITÁRIO
[9 empty] | Fornecimento de todos os materiais, mão de obra e equipamentos necessários para execução dos cortes, limpeza, dobramentos, solda, amarração e colocação de armaduras e telas de aço, incluindo pastilhas e espaçadores. No preço estão incluídos os custos decorrentes de eventuais perdas por cortes e desbitolamentos. Todos os insumos e equipamentos necessários para realização do serviço são de fornecimento obrigatório da contratada. | Pelo peso de armação, determinado no projeto.
| 02.06.06 | 80802 | CASAN | AÇO CA-50 | kg | 18.8049 | 1 | 18.8049
03.04 |  |  |  | CONCRETO ESTRUTURAL, FCK = 40,0 MPA BOMBEADO | m³ | DIURNO | 1 | 728.26 | COMPREENDE: | MEDIÇÃO:
| ITEM P.U. |  |  | DESCRIÇÃO SERVIÇO/MATERIAIS UNITÁRIO | UN | PREÇO SERVIÇO/MATERIAL UNITÁRIO
[9 empty] | Fornecimento de todos os materiais, mão de obra e equipamentos necessários para execução do lançamento através de bombeamento, adensamento, acabamento, desempeno, cura, correção de defeitos ou lesões de qualquer natureza e preparo das juntas de concretagem. Incluso o uso opcional de aditivo retardador de pega e/ou plastificante. Todos os insumos e equipamentos necessários para realização do serviço são de fornecimento obrigatório da contratada. | Pelo volume concretado, medido no projeto.
| 02.06.07 | 81009/ 81503 | CASAN | CONCRETO ESTRUTURAL, FCK = 40,0 MPA BOMBEADO | m³ | 728.2596 | 1 | 728.2596
03.05 |  |  |  | ALVENARIA EM BLOCO CERÂMICO e=15cm | m² | DIURNO | 1 | 77.98 | COMPREENDE: | MEDIÇÃO:
| ITEM P.U. |  |  | DESCRIÇÃO SERVIÇO/MATERIAIS UNITÁRIO | UN | PREÇO SERVIÇO/MATERIAL UNITÁRIO
[9 empty] | Fornecimento de todos os materiais, mão de obra e equipamentos necessários para execução de alvenaria em tijolo cerâmico, preparo e aplicação de argamassa de assentamento e demais serviços necessários à execução conforme o projeto, inclusive encunhamento, vergas e os andaimes necessários até 3,00 m de altura de pé direito. Deverão ser descontados os vãos acima de 1,50 m². A alvenaria de ½ vez corresponde a parede de 0,10 m, e a de 1 vez a de 0,20 m. Todos os insumos e equipamentos necessários para realização do serviço são de fornecimento obrigatório da contratada. | Pela área de alvenaria efetivamente executada.
| 02.10.01 | 120104 | CASAN | ALVENARIA DE TIJOLOS CERÂMICO FURADO 1/2 VEZ | m² | 77.9842 | 1 | 77.9842
03.06 |  |  |  | LAJE PRÉ FABRICADA ESPESSURA 12cm COM CAPA DE CONCRETO 4cm. | m² | DIURNO | 1 | 153.22 | COMPREENDE: | MEDIÇÃO:
| ITEM P.U. |  |  | DESCRIÇÃO SERVIÇO/MATERIAIS UNITÁRIO | UN | PREÇO SERVIÇO/MATERIAL UNITÁRIO
[9 empty] | Fornecimento de todos os materiais, mão de obra e equipamentos necessários para instalação das vigas de concreto para laje pré-fabricada, tavelas, capeamento em concreto, cura e correção de defeitos ou lesões de qualquer natureza. Desmontagem e destinação correta dos materiais inservíveis. O cimbramento e formas de madeira serão pagos nos itens específicos. Todos os insumos e equipamentos necessários para realização do serviço são de fornecimento obrigatório da contratada. | Será efetuado pela área de laje executada
| 02.06.08 | 81302 | CASAN | LAJE PRÉ-FABRICADA PARA PISO COM ESPESSURA DE 0,12 M E CAPA DE CONCRETO DE 0,04 M | m² | 153.2162 | 1 | 153.2162
03.07 |  |  |  | EMBOÇO, CIMENTO CAL E AREIA, TRAÇO 1:2:6 COM CHAPISCO, CIMENTO E AREIA TRAÇO 1:3 | m² | DIURNO | 1 | 46.2 | COMPREENDE: | MEDIÇÃO:
| ITEM P.U. |  |  | DESCRIÇÃO SERVIÇO/MATERIAIS UNITÁRIO | UN | PREÇO SERVIÇO/MATERIAL UNITÁRIO
[9 empty] | Limpeza das superfícies, preparo e aplicação das argamassas (chapisco e emboço) regularização, acabamento e limpeza final.Para execução das paredes e tetos, incluso os andaimes necessários até 3,00 m de altura de pé direito. Incluso fornecimento de todos os materiais, mão de obra e equipamentos necessários. Todos os insumos e equipamentos necessários para realização do serviço são de fornecimento obrigatório da contratada. | Pela área efetivamente executada.
| 02.10.15 | 130120 | CASAN | EMBOÇO, CIMENTO, CAL E AREIA, TRAÇO 1:2:6 | m² | 38.2075 | 1 | 38.2075
| 02.10.14 | 130118 | CASAN | CHAPISCO COMUM, CIMENTO E AREIA, TRAÇO 1:3 | m² | 7.9952 | 1 | 7.9952
03.08 |  |  |  | PISO CERÂMICO OU AZULEJO | m² | DIURNO | 1 | 72.18 | COMPREENDE: | MEDIÇÃO:
| ITEM P.U. |  |  | DESCRIÇÃO SERVIÇO/MATERIAIS UNITÁRIO | UN | PREÇO SERVIÇO/MATERIAL UNITÁRIO
|  | #N/A | #N/A | [5 empty] | Limpeza e preparo das superfícies, aplicação de argamassa de assentamento, nivelamento e colocação do revestimento, arremates, rejuntamento, acabamento, limpeza final. Para execução das paredes, incluso os andaimes necessários até 3,00 m de altura de pé direito. Incluso fornecimento de todos os materiais, mão de obra e equipamentos necessários. Todos os insumos e equipamentos necessários para realização do serviço são de fornecimento obrigatório da contratada. | Pela área efetivamente executada.
| 02.10.16 | 130122 | CASAN | AZULEJO | m² | 72.1809 | 1 | 72.1809
03.09 |  |  |  | ESQUADRIA DE ALUMÍNIO (PORTA OU JANELA), COM VENEZIANAS, INCLUSIVE FERRAGENS. | m² | DIURNO | 1 | 845.24 | COMPREENDE: | MEDIÇÃO:
| ITEM P.U. |  |  | DESCRIÇÃO SERVIÇO/MATERIAIS UNITÁRIO | UN | PREÇO SERVIÇO/MATERIAL UNITÁRIO
[9 empty] | Fornecimento de todos os materiais, mão de obra e equipamentos necessários para instalação de esquadrias de alumínio, incluindo chumbadores, contra marco, marco, ferragens, fechaduras, pintura de fundo no contramarco, em zarcão com duas demãos, conforme o projeto. Nos casos em que for solicitada substituição da veneziana por vidro, está incluído a colocação de vidro de 3 mm. | Pela área de esquadrias efetivamente instalada
| 02.10.06 | 120308 | CASAN | PORTAS DE ALUMÍNIO, INCLUSIVE FERRAGENS | m² | 845.2359 | 1 | 845.2359
03.10 |  |  |  | CHAPISCO, CIMENTO E AREIA, TRAÇO 1:3 | m² | DIURNO | 1 | 8 | COMPREENDE: | MEDIÇÃO:
| ITEM P.U. |  |  | DESCRIÇÃO SERVIÇO/MATERIAIS UNITÁRIO | UN | PREÇO SERVIÇO/MATERIAL UNITÁRIO
[9 empty] | Limpeza das superfícies, preparo e aplicação do chapisco, acabamento e limpeza final. Para execução das paredes e tetos, incluso os andaimes necessários até 3,00 m de altura de pé direito. Incluso fornecimento de todos os materiais, mão de obra e equipamentos necessários. Todos os insumos e equipamentos necessários para realização do serviço são de fornecimento obrigatório da contratada. | Pela área efetivamente executada.
| 02.10.14 | 130118 | CASAN | CHAPISCO COMUM, CIMENTO E AREIA, TRAÇO 1:3 | m² | 7.9952 | 1 | 7.9952
03.11 |  |  |  | IMPERMEABILIZAÇÃO COM MEMBRANA APLICADA A FRIO | m² | DIURNO | 1 | 76.3 | COMPREENDE: | MEDIÇÃO:
| ITEM P.U. |  |  | DESCRIÇÃO SERVIÇO/MATERIAIS UNITÁRIO | UN | PREÇO SERVIÇO/MATERIAL UNITÁRIO
[9 empty] | Limpeza e preparo da superfície, homogeneização e aplicação dos componentes, formando uma camada final monolítica, sem juntas ou emendas, conforme Especificação Técnica. Incluso fornecimento de todos os materiais, mão de obra e equipamentos necessários. Todos os insumos e equipamentos necessários para realização do serviço são de fornecimento obrigatório da contratada. | Pela área efetivamente impermeabilizada.
| 02.10.18 | 130203 | CASAN | IMPERMEABILIZAÇÃO COM MEMBRANA APLICADA A FRIO | m² | 76.303 | 1 | 76.303
03.12 |  |  |  | CHAPAS PARA PISO - TIPO XADREZ | m² | DIURNO | 1 | 590.44 | COMPREENDE: | MEDIÇÃO:
| ITEM P.U. |  |  | DESCRIÇÃO SERVIÇO/MATERIAIS UNITÁRIO | UN | PREÇO SERVIÇO/MATERIAL UNITÁRIO
[9 empty] | Incluso fornecimento de todos os materiais, mão de obra e equipamentos necessários para fabricação e instalação das peças incluindo chumbadores, reforços, canaletas e acessórios, com acabamento zincado, conforme projeto específico. Todos os insumos e equipamentos necessários para realização do serviço são de fornecimento obrigatório da contratada. | Pela área em planta de chapa para piso efetivamente instalada.
| 02.10.30 | 120505 | CASAN | CHAPAS PARA PISO - TIPO XADREZ | m² | 590.436 | 1 | 590.436
03.13 |  |  |  | GUARDA CORPO | m | DIURNO | 1 | 315.03 | COMPREENDE: | MEDIÇÃO:
| ITEM P.U. |  |  | DESCRIÇÃO SERVIÇO/MATERIAIS UNITÁRIO | UN | PREÇO SERVIÇO/MATERIAL UNITÁRIO
[9 empty] | Incluso fornecimento de todos os materiais, mão de obra e equipamentos necessários para fabricação, montagem e instalação das peças incluindo, reforços necessários, limpeza das barras, pintura de fundo em zarcão e pintura final, em duas demãos, conforme orientação da FISCALIZAÇÃO. Todos os insumos e equipamentos necessários para realização do serviço são de fornecimento obrigatório da contratada. | Pela extensão de guarda corpo efetivamente instalado.
| 02.10.09 | 120503 | CASAN | GUARDA CORPO | m | 315.0254 | 1 | 315.0254
03.14 |  |  |  | PISO CIMENTADO LISO/CALÇADA e=15cm | m² | DIURNO | 1 | 24.17 | COMPREENDE: | MEDIÇÃO:
| ITEM P.U. |  |  | DESCRIÇÃO SERVIÇO/MATERIAIS UNITÁRIO | UN | PREÇO SERVIÇO/MATERIAL UNITÁRIO
[9 empty] | Limpeza das superfícies, preparo e aplicação de argamassa de cimento e areia, junta plástica, desempeno, cura, arremates e cabamento final, incluindo soleiras. Incluso fornecimento de todos os materiais, mão de obra e equipamentos necessários. O lastro e contrapiso, quando necessário será remunerado separadamente. Todos os insumos e equipamentos necessários para realização do serviço são de fornecimento obrigatório da contratada. | Pela área efetivamente executada.
| 02.10.31 | 130102 | CASAN | PISO CIMENTADO DESEMPENADO e=15cm | m² | 24.1724 | 1 | 24.1724
03.15 |  |  |  | PINTURA EM ESTRUTURA METÁLICA | m² | DIURNO | 1 | 39.66 | COMPREENDE: | MEDIÇÃO:
| ITEM P.U. |  |  | DESCRIÇÃO SERVIÇO/MATERIAIS UNITÁRIO | UN | PREÇO SERVIÇO/MATERIAL UNITÁRIO
[9 empty] | Limpeza e lixamento da superfície a ser pintada com remoção de produtos oleosos e ferrugem; aplicação de fundo anticorrosivo; pintura com acabamento final em tantas demãos quantas forem necessárias. Entre uma demão e outra a peça deve ser lixada com remoção do pó. Incluso os andaimes até 3,00 m de altura de pé direito. Incluso o fornecimento de todos os materiais. Todos os insumos e equipamentos necessários para realização do serviço são de fornecimento obrigatório da contratada. | Pela área efetivamente pintada, em metros quadrados.
| 02.10.32 | 130313 | CASAN | PINTURA ESMALTE | m² | 39.6646 | 1 | 39.6646
03.16 |  |  |  | PINTURA LATEX ACRÍLICA SOBRE REBOCO SEM MASSA CORRIDA | m² | DIURNO | 1 | 17.41 | COMPREENDE: | MEDIÇÃO:
| ITEM P.U. |  |  | DESCRIÇÃO SERVIÇO/MATERIAIS UNITÁRIO | UN | PREÇO SERVIÇO/MATERIAL UNITÁRIO
[9 empty] | Limpeza e lixamento da superfície a ser pintada, aplicação de massa quando for o caso, uma demão de líquido selador, pintura com acabamento final em tantas demãos quantas forem necessárias. Incluso andaimes até 3,00 m de altura de pé direito. Incluso o fornecimento de todos os materiais. Todos os insumos e equipamentos necessários para realização do serviço são de fornecimento obrigatório da contratada. | Pela área efetivamente pintada, deduzindo-se todo e qualquer vão de interferência.
| 02.10.21 | 130305 | CASAN | PINTURA LATEX PVA, SEM MASSA CORRIDA PVA | m² | 17.4101 | 1 | 17.4101
03.17 |  |  |  | COBERTURA COM TELHA ONDULADA DE FIBROCIMENTO E=6 MM, COM TRAMA DE MADEIRA | m² | DIURNO | 1 | 78.91 | COMPREENDE: | MEDIÇÃO:
| ITEM P.U. |  |  | DESCRIÇÃO SERVIÇO/MATERIAIS UNITÁRIO | UN | PREÇO SERVIÇO/MATERIAL UNITÁRIO
[9 empty] | Execução de todos os serviços necessários a montagem e corte do madeiramento, ferragens de fixação, elevação, colocação e fixação das telhas sobre o madeiramento, preparo e aplicação do material de vedação e acessórios de fechamento. Incluso o fornecimento de todos os materiais. Todos os insumos e equipamentos necessários para realização do serviço são de fornecimento obrigatório da contratada. | Pela área efetivamente executada .
| 02.10.03 | 120254 | CASAN | COBERTURA COM TELHA ONDULADA DE FIBROCIMENTO E=6 MM OU METÁLICA , COM TRAMA DE MADEIRA | m² | 78.9058 | 1 | 78.9058
03.18 |  |  |  | CALHAS, RUFOS E DUTOS PARA DRENAGEM EM CHAPAS DE ALUMÍNIO e=2mm, LARGURA DE CORTE 45cm | m | DIURNO | 1 | 99.38 | COMPREENDE: | MEDIÇÃO:
| ITEM P.U. |  |  | DESCRIÇÃO SERVIÇO/MATERIAIS UNITÁRIO | UN | PREÇO SERVIÇO/MATERIAL UNITÁRIO
[9 empty] | Colocação de calhas, condutores e rufos em chapa galvanizada ou de alumínio, inclusive todos os materiais necessários para suas instalações ou confecções, fixações e acabamento. Incluso o fornecimento de todos os materiais. Todos os insumos e equipamentos necessários para realização do serviço são de fornecimento obrigatório da contratada. | Pela extensão efetivamente instalada.
| 02.10.05 | 120207 | CASAN | CALHA/RUFO EM CHAPA GALVANIZADA Nº 26, CORTE 0,45 M | m | 99.3795 | 1 | 99.3795
04.01 |  |  |  | CAIXA DE INSPEÇÃO DIÂMETRO 400mm PROF. INTERNA LIVRE ATÉ 100cm , INCLUSO FUNDO COM ACABAMENTO CALHA E LAJE COM TAMPÃO DE FERRO FUNDIDO DN400mm. | un | DIURNO | 1 | 800.15 | COMPREENDE: | MEDIÇÃO:
| ITEM P.U. |  |  | DESCRIÇÃO SERVIÇO/MATERIAIS UNITÁRIO | UN | PREÇO SERVIÇO/MATERIAL UNITÁRIO
[9 empty] | Execução de base para CI, com tubo de armadura dupla, incluindo escavação em terreno de qualquer natureza, exceto rocha, mas inclusos matacões até 300 litros, reaterro, execução do lastro de brita, laje de fundo, laje da tampa, base de apoio da tubulação, execução de canaleta, revestimento de argamassa, impermeabilização completa pelo lado interno e nos tubos ou alvenaria pelo lado externo com pelo menos duas demãos de pintura betuminosa, assentamento e fornecimento de tampão em FºFº DN400mm devidamente ancorado na laje superior (queijo), anéis de ajuste da bolsa do tubo de concreto, tudo conforme especificações da EMASA. É obrigatória a utilização de tubos Ponta e Bolsa (PB), do tipo PA-2 e nas emendas entre tubos é obrigatória a utilização de argamassa 1:3 com aditivo hidrofugante (ver traço do fabricante). No assentamento das peças de ajuste e laje superior deve ser utilizado argamassa AC-III. Todos os insumos e equipamentos necessários para realização do serviço são de fornecimento obrigatório da contratada. | Por unidade construída, até a profundidade indicada em cada serviço.
| 02.09.05 | 110209 | CASAN | CAIXA DE INSPEÇÃO EM ANÉIS DE CONCRETO PRÉ-MOLDADO DN 400 MM, PROFUNDIDADE ATÉ 1,00 M | un | 225.7831 | 1 | 225.7831
| 01.01.28 | 11316 | SINAPI | TAMPA DE FERRO FUNDIDO DIÂMETRO EXTERNO 500mm COM 400mm DIAMETRO INTERNO LIVRE | un | 574.3719 | 1 | 574.3719
04.02 |  |  |  | CAIXA DE INSPEÇÃO DIÂMETRO 600mm PROF. INTERNA LIVRE ATÉ 100cm , INCLUSO FUNDO COM ACABAMENTO CALHA E LAJE COM TAMPÃO DE FERRO FUNDIDO DN400mm. | un | DIURNO | 1 | 838.77 | COMPREENDE: | MEDIÇÃO:
| ITEM P.U. |  |  | DESCRIÇÃO SERVIÇO/MATERIAIS UNITÁRIO | UN | PREÇO SERVIÇO/MATERIAL UNITÁRIO
[9 empty] | Execução de base para CI, com tubo de armadura dupla, incluindo escavação em terreno de qualquer natureza, exceto rocha, mas inclusos matacões até 300 litros, reaterro, execução do lastro de brita, laje de fundo, laje da tampa, base de apoio da tubulação, execução de canaleta, revestimento de argamassa, impermeabilização completa pelo lado interno e nos tubos ou alvenaria pelo lado externo com pelo menos duas demãos de pintura betuminosa, assentamento e fornecimento de tampão em FºFº DN400mm devidamete ancorado na laje superior (queijo), anéis de ajuste da bolsa do tubo de concreto, tudo conforme especificações da EMASA. É obrigatória a utilização de tubos Ponta e Bolsa (PB), do tipo PA-2 e nas emendas entre tubos é obrigatória a utilização de argamassa 1:3 com aditivo hidrofugante (ver traço do fabricante). No assentamento das peças de ajuste e laje superior deve ser utilizado argamassa AC-III. Todos os insumos e equipamentos necessários para realização do serviço são de fornecimento obrigatório da contratada. | Por unidade construída, até a profundidade indicada em cada serviço.
| 02.09.06 | 110210 | CASAN | CAIXA DE INSPEÇÃO EM ANÉIS DE CONCRETO PRÉ-MOLDADO DN 600 MM, PROFUNDIDADE ATÉ 1,00 M | un | 264.4016 | 1 | 264.4016
| 01.01.28 | 11316 | SINAPI | TAMPA DE FERRO FUNDIDO DIÂMETRO EXTERNO 500mm COM 400mm DIAMETRO INTERNO LIVRE | un | 574.3719 | 1 | 574.3719
04.03 |  |  |  | POÇO DE VISITA DIÂMETRO 800mm PROF. INTERNA LIVRE ATÉ 200cm, INCLUSO FUNDO COM ACABAMENTO CALHA E TAMPA. | un | DIURNO | 1 | 3282.23 | COMPREENDE: | MEDIÇÃO:
| ITEM P.U. |  |  | DESCRIÇÃO SERVIÇO/MATERIAIS UNITÁRIO | UN | PREÇO SERVIÇO/MATERIAL UNITÁRIO
[9 empty] | Execução de base para PV, com tubo de armadura dupla, incluindo escavação em terreno de qualquer natureza, exceto rocha, mas inclusos matacões até 300 litros, reaterro, execução do lastro de brita, laje de fundo, laje de transição, laje da tampa, base de apoio da tubulação, execução de canaleta, revestimento de argamassa, impermeabilização completa pelo lado interno e nos tubos ou alvenaria pelo lado externo com pelo menos duas demãos de pintura betuminosa, assentamento e fornecimento de tampão em FºFº, anéis de ajuste do tampão e anéis de ajuste da bolsa do tubo de concreto, tudo conforme especificações da EMASA. É obrigatória a utilização de tubos Ponta e Bolsa (PB), do tipo PA-2 e nas emendas entre tubos é obrigatória a utilização de argamassa 1:3 com aditivo hidrofugante (ver traço do fabricante). No assentamento das peças de ajuste e laje superior deve ser utilizado argamassa AC-III. Todos os insumos e equipamentos necessários para realização do serviço são de fornecimento obrigatório da contratada. | Por unidade construída, até a profundidade indicada em cada serviço.
| 02.06.09 | 81713 | CASAN | POÇO DE VISITA (BASE FUNDO PRONTO), DN 800 MM ATÉ 1.00M - TIPO 2 | un | 1583.4957 | 1 | 1583.4957
| 02.06.10 | 81719 | CASAN | ACRÉSCIMO DE CÂMARA (BALÃO) EM POÇO DE VISITA EM ANÉIS DE CONCRETO PB, DN 800 MM | m | 806.3933 | 1 | 806.3933
| 01.01.25 | 21090 | SINAPI | TAMPA DE FERRO FUNDIDO DIÂMETRO INTERNO LIVRE 600mm | un | 892.338 | 1 | 892.338
04.04 |  |  |  | POÇO DE VISITA DIÂMETRO 800mm PROF. INTERNA LIVRE ATÉ 300cm, INCLUSO FUNDO COM ACABAMENTO CALHA E TAMPA. | un | DIURNO | 1 | 4088.62 | COMPREENDE: | MEDIÇÃO:
| ITEM P.U. |  |  | DESCRIÇÃO SERVIÇO/MATERIAIS UNITÁRIO | UN | PREÇO SERVIÇO/MATERIAL UNITÁRIO
[9 empty] | Execução de base para PV, com tubo de armadura dupla, incluindo escavação em terreno de qualquer natureza, exceto rocha, mas inclusos matacões até 300 litros, reaterro, execução do lastro de brita, laje de fundo, laje de transição, laje da tampa, base de apoio da tubulação, execução de canaleta, revestimento de argamassa, impermeabilização completa pelo lado interno e nos tubos ou alvenaria pelo lado externo com pelo menos duas demãos de pintura betuminosa, assentamento e fornecimento de tampão em FºFº, anéis de ajuste do tampão e anéis de ajuste da bolsa do tubo de concreto, tudo conforme especificações da EMASA. É obrigatória a utilização de tubos Ponta e Bolsa (PB), do tipo PA-2 e nas emendas entre tubos é obrigatória a utilização de argamassa 1:3 com aditivo hidrofugante (ver traço do fabricante). No assentamento das peças de ajuste e laje superior deve ser utilizado argamassa AC-III. Todos os insumos e equipamentos necessários para realização do serviço são de fornecimento obrigatório da contratada. | Por unidade construída, até a profundidade indicada em cada serviço.
| 02.06.09 | 81713 | CASAN | POÇO DE VISITA (BASE FUNDO PRONTO), DN 800 MM ATÉ 1.00M - TIPO 2 | un | 1583.4957 | 1 | 1583.4957
| 02.06.10 | 81719 | CASAN | ACRÉSCIMO DE CÂMARA (BALÃO) EM POÇO DE VISITA EM ANÉIS DE CONCRETO PB, DN 800 MM | m | 806.3933 | 2 | 1612.7865
| 01.01.25 | 21090 | SINAPI | TAMPA DE FERRO FUNDIDO DIÂMETRO INTERNO LIVRE 600mm | un | 892.338 | 1 | 892.338
04.05 |  |  |  | POÇO DE VISITA DIÂMETRO 1000mm PROF. INTERNA LIVRE ATÉ 400cm, INCLUSO FUNDO COM ACABAMENTO CALHA E TAMPA. | un | DIURNO | 1 | 7379.57 | COMPREENDE: | MEDIÇÃO:
| ITEM P.U. |  |  | DESCRIÇÃO SERVIÇO/MATERIAIS UNITÁRIO | UN | PREÇO SERVIÇO/MATERIAL UNITÁRIO
[9 empty] | Execução de base para PV, com tubo de armadura dupla, incluindo escavação em terreno de qualquer natureza, exceto rocha, mas inclusos matacões até 300 litros, reaterro, execução do lastro de brita, laje de fundo, laje de transição, laje da tampa, base de apoio da tubulação, execução de canaleta, revestimento de argamassa, impermeabilização completa pelo lado interno e nos tubos ou alvenaria pelo lado externo com pelo menos duas demãos de pintura betuminosa, assentamento e fornecimento de tampão em FºFº, anéis de ajuste do tampão e anéis de ajuste da bolsa do tubo de concreto, tudo conforme especificações da EMASA. É obrigatória a utilização de tubos Ponta e Bolsa (PB), do tipo PA-2 e nas emendas entre tubos é obrigatória a utilização de argamassa 1:3 com aditivo hidrofugante (ver traço do fabricante). No assentamento das peças de ajuste e laje superior deve ser utilizado argamassa AC-III. Todos os insumos e equipamentos necessários para realização do serviço são de fornecimento obrigatório da contratada. | Por unidade construída, até a profundidade indicada em cada serviço.
| 02.06.11 | 81714 | CASAN | POÇO DE VISITA (BASE EM TUBO), DN 1000 MM ATÉ 1.00M - TIPO 3 | un | 3316.509 | 1 | 3316.509
| 02.06.12 | 81720 | CASAN | ACRÉSCIMO DE CÂMARA (BALÃO) EM POÇO DE VISITA EM ANÉIS DE CONCRETO PB, DN 1000 MM | m | 1056.9092 | 3 | 3170.7276
| 01.01.25 | 21090 | SINAPI | TAMPA DE FERRO FUNDIDO DIÂMETRO INTERNO LIVRE 600mm | un | 892.338 | 1 | 892.338
04.06 |  |  |  | CAIXA BLOCO CONCRETO MACIÇO (ESPESSURA PAREDE MÍNIMA 15cm) PERÍMETRO INTERNO ATÉ 400cm, INCLUSO TAMPA E LAJE DE FUNDO, ATÉ 100cm DE ALTURA LIVRE MEDIDO INTERNAMENTE. | un | DIURNO | 1 | 2013.77 | COMPREENDE: | MEDIÇÃO:
| ITEM P.U. |  |  | DESCRIÇÃO SERVIÇO/MATERIAIS UNITÁRIO | UN | PREÇO SERVIÇO/MATERIAL UNITÁRIO
[9 empty] | Execução das caixas, incluindo escavação, lastro de brita, parede de bloco concreto maciço 1 vez, revestimento interno de argamassa com impermeabilizante cristalizante, laje de fundo em concreto armado e reaterro, conforme desenho padrão. Todos os insumos e equipamentos necessários para realização do serviço são de fornecimento obrigatório da contratada. | Por unidade de caixa executada.
| 02.06.15 | 81904 | CASAN | CAIXA DE BLOCO MACIÇOS DE 1 VEZ, DE 1,00 X 1,00 M, ATÉ 0,50 M | un | 901.8623 | 1 | 901.8623
| 02.06.16 | 81918 | CASAN | ACRÉSCIMO DE ALVENARIA DE BLOCO MACIÇO 1 VEZ, PARA CAIXA DE 1,00 X 1,00 M | m | 1111.9041 | 1 | 1111.9041
04.07 |  |  |  | CAIXA BLOCO CONCRETO MACIÇO (ESPESSURA PAREDE MÍNIMA 15cm) PERÍMETRO INTERNO ATÉ 600cm, INCLUSO TAMPA E LAJE DE FUNDO, ATÉ 100cm DE ALTURA LIVRE MEDIDO INTERNAMENTE. | un | DIURNO | 1 | 3375.39 | COMPREENDE: | MEDIÇÃO:
| ITEM P.U. |  |  | DESCRIÇÃO SERVIÇO/MATERIAIS UNITÁRIO | UN | PREÇO SERVIÇO/MATERIAL UNITÁRIO
[9 empty] | Execução das caixas, incluindo escavação, lastro de brita, parede de bloco concreto maciço 1 vez, revestimento interno de argamassa com impermeabilizante cristalizante, laje de fundo em concreto armado e reaterro, conforme desenho padrão. Todos os insumos e equipamentos necessários para realização do serviço são de fornecimento obrigatório da contratada. | Por unidade de caixa executada.
| 02.06.17 | 81911 | CASAN | CAIXA DE BLOCO MACIÇOS DE 1 VEZ, DE 1,50 X 1,50 M, ATÉ 0,50 M | un | 1801.2214 | 1 | 1801.2214
| 02.06.18 | 81925 | CASAN | ACRÉSCIMO DE ALVENARIA DE BLOCO MACIÇO 1 VEZ, PARA CAIXA DE 1,50 X 1,50 M | m | 1574.168 | 1 | 1574.168
04.08 |  |  |  | ACRÉSCIMO DE ALVENARIA EM BLOCO DE CONCRETO MACIÇO (ESPESSURA PAREDE MÍNIMA 15cm) PERÍMETRO ATÉ 600cm | m² | DIURNO | 1 | 524.72 | COMPREENDE: | MEDIÇÃO:
| ITEM P.U. |  |  | DESCRIÇÃO SERVIÇO/MATERIAIS UNITÁRIO | UN | PREÇO SERVIÇO/MATERIAL UNITÁRIO
[9 empty] | Acréscimo de alvenaria de bloco de concreto maciço 1 vez, incluindo escavação, revestimento interno de argamassa e reaterro. Todos os insumos e equipamentos necessários para realização do serviço são de fornecimento obrigatório da contratada. | Pela área de alvenaria executada medido internamente.
| 02.06.18 | 81925 | CASAN | ACRÉSCIMO DE ALVENARIA DE BLOCO MACIÇO 1 VEZ, PARA CAIXA DE 1,50 X 1,50 M | m | 1574.168 | 0.33333 | 524.7227
04.09 |  |  |  | FORNECIMENTO E INSTALAÇÃO DE TAMPA DE CONCRETO ARMADO ( MÃO DE OBRA, FORMA, AÇO E CONCRETO ), PARA ÁGUA, ESGOTO OU DRENAGEM | m³ | DIURNO | 1 | 2423.91 | COMPREENDE: | MEDIÇÃO:
| ITEM P.U. |  |  | DESCRIÇÃO SERVIÇO/MATERIAIS UNITÁRIO | UN | PREÇO SERVIÇO/MATERIAL UNITÁRIO
[9 empty] | Execução de laje pré-moldada em concreto armado, incluso fornecimento de todo material necessário. Vão de apoio limite 200cm. Todos os insumos e equipamentos necessários para realização do serviço são de fornecimento obrigatório da contratada. | Pelo volume de concreto aplicado.
| 02.06.22 | 82110 | CASAN | TAMPA EM CONCRETO ARMADO | m³ | 2423.9122 | 1 | 2423.9122
04.13 |  |  |  | ASSENTAMENTO DE TUBO EM CONCRETO, JUNTA ARGAMASSADA OU MANTA GEOTEXTIL DIÂMETRO ATÉ DN-400 | m | DIURNO | 1 | 195.95 | COMPREENDE: | MEDIÇÃO:
| ITEM P.U. |  |  | DESCRIÇÃO SERVIÇO/MATERIAIS UNITÁRIO | UN | PREÇO SERVIÇO/MATERIAL UNITÁRIO
[9 empty] | Consiste no fornecimento dos materiais e insumos, transporte e manuseio interno do canteiro até o local de assentamento dos tubos e conexões; limpeza prévia dos tubos, conexões, descida até a vala e assentamento simples incluindo montagem, alinhamento, nivelamento, apoios, travamentos, execução das juntas e teste de estanquidade. Todos os insumos e equipamentos necessários para realização do serviço são de fornecimento obrigatório da contratada. | Pela extensão de tubulação assentada.
| 02.06.24 | 91203 | CASAN | ASSENTAMENTO DE TUBOS EM CONCRETO, J.AR., DN 400 MM | m | 60.8979 | 1 | 60.8979
| 01.03.01 | 7745 | SINAPI | TUBO DE CONCRETO ARMADO 40cm | un | 135.0558 | 1 | 135.0558
04.14 |  |  |  | ASSENTAMENTO DE TUBO EM CONCRETO, JUNTA ARGAMASSADA OU MANTA GEOTEXTIL DIÂMETRO ACIMA DN-400 ATÉ DN-600 | m | DIURNO | 1 | 357.08 | COMPREENDE: | MEDIÇÃO:
| ITEM P.U. |  |  | DESCRIÇÃO SERVIÇO/MATERIAIS UNITÁRIO | UN | PREÇO SERVIÇO/MATERIAL UNITÁRIO
[9 empty] | Consiste no fornecimento dos materiais e insumos, transporte e manuseio interno do canteiro até o local de assentamento dos tubos e conexões; limpeza prévia dos tubos, conexões, descida até a vala e assentamento simples incluindo montagem, alinhamento, nivelamento, apoios, travamentos, execução das juntas e teste de estanquidade. Todos os insumos e equipamentos necessários para realização do serviço são de fornecimento obrigatório da contratada. | Pela extensão de tubulação assentada.
| 02.06.25 | 91205 | CASAN | ASSENTAMENTO DE TUBOS EM CONCRETO, J.AR., DN 600 MM | m | 95.743 | 1 | 95.743
| 01.03.02 | 7725 | SINAPI | TUBO DE CONCRETO ARMADO 60cm | un | 261.337 | 1 | 261.337
04.15 |  |  |  | ASSENTAMENTO DE TUBO EM CONCRETO, JUNTA ARGAMASSADA OU MANTA GEOTEXTIL DIÂMETRO ACIMA DN-600 ATÉ DN-800 | m | DIURNO | 1 | 567.13 | COMPREENDE: | MEDIÇÃO:
| ITEM P.U. |  |  | DESCRIÇÃO SERVIÇO/MATERIAIS UNITÁRIO | UN | PREÇO SERVIÇO/MATERIAL UNITÁRIO
[9 empty] | Consiste no fornecimento dos materiais e insumos, transporte e manuseio interno do canteiro até o local de assentamento dos tubos e conexões; limpeza prévia dos tubos, conexões, descida até a vala e assentamento simples incluindo montagem, alinhamento, nivelamento, apoios, travamentos, execução das juntas e teste de estanquidade. Todos os insumos e equipamentos necessários para realização do serviço são de fornecimento obrigatório da contratada. | Pela extensão de tubulação assentada.
| 02.06.26 | 91207 | CASAN | ASSENTAMENTO DE TUBOS EM CONCRETO, J.AR., DN 800 MM | m | 132.3067 | 1 | 132.3067
| 01.03.03 | 7750 | SINAPI | TUBO DE CONCRETO ARMADO 80cm | un | 434.8247 | 1 | 434.8247
04.16 |  |  |  | ASSENTAMENTO DE TUBO EM CONCRETO, JUNTA ARGAMASSADA OU MANTA GEOTEXTIL DIÂMETRO ACIMA DN-800 ATÉ DN-1000 | m | DIURNO | 1 | 732.99 | COMPREENDE: | MEDIÇÃO:
| ITEM P.U. |  |  | DESCRIÇÃO SERVIÇO/MATERIAIS UNITÁRIO | UN | PREÇO SERVIÇO/MATERIAL UNITÁRIO
[9 empty] | Consiste no fornecimento dos materiais e insumos, transporte e manuseio interno do canteiro até o local de assentamento dos tubos e conexões; limpeza prévia dos tubos, conexões, descida até a vala e assentamento simples incluindo montagem, alinhamento, nivelamento, apoios, travamentos, execução das juntas e teste de estanquidade. Todos os insumos e equipamentos necessários para realização do serviço são de fornecimento obrigatório da contratada. | Pela extensão de tubulação assentada.
| 02.06.27 | 91209 | CASAN | ASSENTAMENTO DE TUBOS EM CONCRETO, J.AR., DN 1.000 MM | m | 172.98 | 1 | 172.98
| 01.03.04 | 7765 | SINAPI | TUBO DE CONCRETO ARMADO 100cm | un | 560.0062 | 1 | 560.0062
04.19 |  |  |  | FORNECIMENTO DE TUBO EM CONCRETO ATÉ DN-400 mm | m | DIURNO | 1 | 135.06 | COMPREENDE: | MEDIÇÃO:
| ITEM P.U. |  |  | DESCRIÇÃO SERVIÇO/MATERIAIS UNITÁRIO | UN | PREÇO SERVIÇO/MATERIAL UNITÁRIO
[9 empty] | Consiste no fornecimento dos materiais e insumos, transporte e manuseio interno do canteiro até o local de utilização dos tubos. Todos os insumos e equipamentos necessários para realização do serviço são de fornecimento obrigatório da contratada. | Pela extensão de tubulação fornecida.
| 01.03.01 | 7745 | SINAPI | TUBO DE CONCRETO ARMADO 40cm | un | 135.0558 | 1 | 135.0558
04.20 |  |  |  | FORNECIMENTO DE TUBO EM CONCRETO DIÂMETRO ACIMA DE DN-400 mm ATÉ DN-600 mm | m | DIURNO | 1 | 261.34 | COMPREENDE: | MEDIÇÃO:
| ITEM P.U. |  |  | DESCRIÇÃO SERVIÇO/MATERIAIS UNITÁRIO | UN | PREÇO SERVIÇO/MATERIAL UNITÁRIO
[9 empty] | Consiste no fornecimento dos materiais e insumos, transporte e manuseio interno do canteiro até o local de utilização dos tubos. Todos os insumos e equipamentos necessários para realização do serviço são de fornecimento obrigatório da contratada. | Pela extensão de tubulação fornecida.
| 01.03.02 | 7725 | SINAPI | TUBO DE CONCRETO ARMADO 60cm | un | 261.337 | 1 | 261.337
04.21 |  |  |  | FORNECIMENTO DE TUBO EM CONCRETO DIÂMETRO ACIMA DE DN-600 mm ATÉ DN-800 mm | m | DIURNO | 1 | 434.82 | COMPREENDE: | MEDIÇÃO:
| ITEM P.U. |  |  | DESCRIÇÃO SERVIÇO/MATERIAIS UNITÁRIO | UN | PREÇO SERVIÇO/MATERIAL UNITÁRIO
[9 empty] | Consiste no fornecimento dos materiais e insumos, transporte e manuseio interno do canteiro até o local de utilização dos tubos. Todos os insumos e equipamentos necessários para realização do serviço são de fornecimento obrigatório da contratada. | Pela extensão de tubulação fornecida.
| 01.03.03 | 7750 | SINAPI | TUBO DE CONCRETO ARMADO 80cm | un | 434.8247 | 1 | 434.8247
04.22 |  |  |  | FORNECIMENTO DE TUBO EM CONCRETO DIÂMETRO ACIMA DE DN-800 mm ATÉ DN1000 mm | m | DIURNO | 1 | 560.01 | COMPREENDE: | MEDIÇÃO:
| ITEM P.U. |  |  | DESCRIÇÃO SERVIÇO/MATERIAIS UNITÁRIO | UN | PREÇO SERVIÇO/MATERIAL UNITÁRIO
[9 empty] | Consiste no fornecimento dos materiais e insumos, transporte e manuseio interno do canteiro até o local de utilização dos tubos. Todos os insumos e equipamentos necessários para realização do serviço são de fornecimento obrigatório da contratada. | Pela extensão de tubulação fornecida.
| 01.03.04 | 7765 | SINAPI | TUBO DE CONCRETO ARMADO 100cm | un | 560.0062 | 1 | 560.0062
05.02 |  |  |  | CORTE DE PAVIMENTAÇÃO ASFALTICA E OU CONCRETO COM ESPESSURA ATÉ 0,10m | m | DIURNO | 1 | 3.13 | COMPREENDE: | MEDIÇÃO:
| ITEM P.U. |  |  | DESCRIÇÃO SERVIÇO/MATERIAIS UNITÁRIO | UN | PREÇO SERVIÇO/MATERIAL UNITÁRIO
[9 empty] | Corte de asfalto com serra de disco adiamantado, remoção e disposição provisória do material ao longo das valas quando possível, e limpeza da área de serviço. Todos os insumos e equipamentos necessários para realização do serviço são de fornecimento obrigatório da contratada. | Pelo perímetro do corte efetivamente executado.
| 02.08.07 | 100112 | CASAN | CORTE DE PAVIMENTAÇÃO ASFALTICA COM ESPESSURA ATÉ 0,10M | m | 3.1258 | 1 | 3.1258
05.03 |  |  |  | RECOMPOSIÇÃO DE ASFALTO - MANUTENÇÃO, INCLUSIVE O FORNECIMENTO DOS MATERIAIS (CAUQ) | m² | DIURNO | 1 | 187.71 | COMPREENDE: | MEDIÇÃO:
| ITEM P.U. |  |  | DESCRIÇÃO SERVIÇO/MATERIAIS UNITÁRIO | UN | PREÇO SERVIÇO/MATERIAL UNITÁRIO |  |  | A densidade CBUQ Faixa C é uma das especificações técnicas para o CBUQ. A Faixa C é uma classificação de densidade que indica a quantidade de agregados e ligante asfáltico que devem ser utilizados na mistura do CBUQ. A densidade CBUQ Faixa C varia entre 2,300 kg/m³ e 2,700 kg/m³. será adotada a média dos limites, 2500Kg/m³
[9 empty] | Recomposição do asfalto com CAUQ - concreto asfáltico usinado a quente, incluindo a massa asfáltica com espessura mínima de 5cm, imprimação, base em brita graduada espessura mínima 15cm regularização com areia espessura mínima 3cm, e equipamentos necessários para execução do asfalto (rolo compactador e demais). A execução do pavimento deve atender as especificações da ABNT, inclusive quanto a espessuras mínimas das camadas do pavimento conforme tráfego local e tipo de ligante a ser utilizado. O corte no asfalto para remoção do pavimento deve ser pago em serviço específico, no entanto os ajustes necessários quando da execução do pavimento em asfalto, provenientes de quebra dos “cantos" no intervalo da remoção até a execução do pavimento estão contidos nesse serviço. Todos os insumos e equipamentos necessários para realização do serviço são de fornecimento obrigatório da contratada. | Pela área de repavimentação efetivamente executada.
| 01.01.01 | 370 | SINAPI | AREIA | m³ | 156.2743 | 0.05 | 7.8137
| 01.01.03 | 4721 | SINAPI | BRITA 1 | m³ | 123.7809 | 0.15 | 18.5671
| 02.08.20 | 100303 | CASAN | EXECUÇÃO DE IMPRIMAÇÃO LIGANTE | m² | 11.0214 | 1 | 11.0214
| 02.08.21 | 100308 | CASAN | TRANSPORTE DE CONCRETO ASFÁLTICO USINADO À QUENTE - CAUQ | txKm | 0.79703 | 8.75 | 6.974
| 02.08.23 | 100312 | CASAN | EXECUÇÃO DE CAUQ | t | 819.0336 | 0.175 | 143.3309
05.04 |  |  |  | REPAVIMENTAÇÃO EM PARALELEPÍPEDO | m² | DIURNO | 1 | 66.4 | COMPREENDE: | MEDIÇÃO:
| ITEM P.U. |  |  | DESCRIÇÃO SERVIÇO/MATERIAIS UNITÁRIO | UN | PREÇO SERVIÇO/MATERIAL UNITÁRIO
[9 empty] | Preparo e regularização da superfície, fornecimento espalhamento da base de areia, alinhamento, assentamento, nivelamento e rejuntamento. Deverão ser utilizados os mesmos materiais reaproveitáveis que compunham o calçamento existente. Caso haja abatimento ou dano no pavimento remanescente por negligência ou imperícia da CONTRATADA, a reposição será refeita, sem ônus para a EMASA. Todos os insumos e equipamentos necessários para realização do serviço são de fornecimento obrigatório da contratada. | Pela área de repavimentação efetivamente executada.
| 02.08.19 | 100201 | CASAN | REPOSIÇÃO DE PAVIMENTAÇÃO EM PARALELEPIPEDO OU PEDRA IRREGULAR | m² | 66.4024 | 1 | 66.4024
05.05 |  |  |  | FORNECIMENTO DE PARALELEPIPEDO | m² | DIURNO | 1 | 72.04 | COMPREENDE: | MEDIÇÃO:
| ITEM P.U. |  |  | DESCRIÇÃO SERVIÇO/MATERIAIS UNITÁRIO | UN | PREÇO SERVIÇO/MATERIAL UNITÁRIO
[9 empty] | Fornecimento do material, posto obra. Todos os insumos e equipamentos necessários para realização do serviço são de fornecimento obrigatório da contratada. | Pela área, em metros quadrados
| 02.08.24 | 100202 | CASAN | FORNECIMENTO DE PARALELEPIPEDO | m² | 72.0439 | 1 | 72.0439
05.06 |  |  |  | REPAVIMENTAÇÃO EM LAJOTA SEXTAVADA | m² | DIURNO | 1 | 26.59 | COMPREENDE: | MEDIÇÃO:
| ITEM P.U. |  |  | DESCRIÇÃO SERVIÇO/MATERIAIS UNITÁRIO | UN | PREÇO SERVIÇO/MATERIAL UNITÁRIO
[9 empty] | Preparo e regularização da superfície, fornecimento espalhamento da base de areia, alinhamento, assentamento, nivelamento e rejuntamento. Deverão ser utilizados os mesmos materiais reaproveitáveis que compunham o calçamento existente. Caso haja abatimento ou dano no pavimento remanescente por negligência ou imperícia da CONTRATADA, a reposição será refeita, sem ônus para a EMASA. Todos os insumos e equipamentos necessários para realização do serviço são de fornecimento obrigatório da contratada. | Pela área de repavimentação efetivamente executada.
| 02.08.08 | 100203 | CASAN | REPOSIÇÃO DE PAVIMENTAÇÃO EM LAJOTA SEXTAVADA | m² | 26.5884 | 1 | 26.5884
05.07 |  |  |  | FORNECIMENTO DE LAJOTA SEXTAVADA | m² | DIURNO | 1 | 66.17 | COMPREENDE: | MEDIÇÃO:
| ITEM P.U. |  |  | DESCRIÇÃO SERVIÇO/MATERIAIS UNITÁRIO | UN | PREÇO SERVIÇO/MATERIAL UNITÁRIO
[9 empty] | Fornecimento do material, posto obra. Todos os insumos e equipamentos necessários para realização do serviço são de fornecimento obrigatório da contratada. | Pela área, em metros quadrados
| 02.08.09 | 100204 | CASAN | FORNECIMENTO DE LAJOTA SEXTAVADA | m² | 66.1658 | 1 | 66.1658
05.08 |  |  |  | REPAVIMENTAÇÃO EM PEDRA PORTUGUESA (PETIT-PAVÊ) | m² | DIURNO | 1 | 60.75 | COMPREENDE: | MEDIÇÃO:
| ITEM P.U. |  |  | DESCRIÇÃO SERVIÇO/MATERIAIS UNITÁRIO | UN | PREÇO SERVIÇO/MATERIAL UNITÁRIO
[9 empty] | Preparo e regularização da superfície, execução de contrapiso em concreto com consumo de 210 kg de cimento/m³, espessura conforme existente, ou no mínimo de 0,05 m, alinhamento, nivelamento, assentamento e rejuntamento. Deverão ser utilizados os mesmos materiais reaproveitáveis que compunham o passeio existente. Caso haja abatimento ou dano no passeio remanescente por negligência ou imperícia da CONTRATADA, a reposição será refeita, sem ônus para a EMASA. Todos os insumos e equipamentos necessários para realização do serviço são de fornecimento obrigatório da contratada. | Pela área de repavimentação efetivamente executada.
| 02.08.10 | 100207 | CASAN | REPOSIÇÃO DE PASSEIO EM PEDRA PORTUGUESA (PETIT-PAVET) | m² | 60.7485 | 1 | 60.7485
05.09 |  |  |  | FORNECIMENTO DE PEDRA PORTUGUESA (PETIT-PAVÊ) | m² | DIURNO | 1 | 119.21 | COMPREENDE: | MEDIÇÃO:
| ITEM P.U. |  |  | DESCRIÇÃO SERVIÇO/MATERIAIS UNITÁRIO | UN | PREÇO SERVIÇO/MATERIAL UNITÁRIO
[9 empty] | Fornecimento do material, posto obra. Todos os insumos e equipamentos necessários para realização do serviço são de fornecimento obrigatório da contratada. | Pela área, em metros quadrados
| 02.08.11 | 100208 | CASAN | FORNECIMENTO DE PEDRA PORTUGUESA (PETIT-PAVET) | m² | 119.2055 | 1 | 119.2055
05.10 |  |  |  | REPAVIMENTAÇÃO EM PAVER | m² | DIURNO | 1 | 66.4 | COMPREENDE: | MEDIÇÃO:
| ITEM P.U. |  |  | DESCRIÇÃO SERVIÇO/MATERIAIS UNITÁRIO | UN | PREÇO SERVIÇO/MATERIAL UNITÁRIO
[9 empty] | Preparo e regularização da superfície, fornecimento espalhamento da base de areia, alinhamento, assentamento, nivelamento e rejuntamento. Deverão ser utilizados os mesmos materiais reaproveitáveis que compunham o calçamento existente. Caso haja abatimento ou dano no pavimento remanescente por negligência ou imperícia da CONTRATADA, a reposição será refeita, sem ônus para a EMASA. Todos os insumos e equipamentos necessários para realização do serviço são de fornecimento obrigatório da contratada. | Pela área de repavimentação efetivamente executada.
| 02.08.17 | 100216 | CASAN | REPOSIÇÃO DE PAVIMENTAÇÃO EM BLOCO DE CONCRETO INTERTRAVADO TIPO PAVER | m² | 66.4024 | 1 | 66.4024
05.11 |  |  |  | FORNECIMENTO DE PAVER | m² | DIURNO | 1 | 68.13 | COMPREENDE: | MEDIÇÃO:
| ITEM P.U. |  |  | DESCRIÇÃO SERVIÇO/MATERIAIS UNITÁRIO | UN | PREÇO SERVIÇO/MATERIAL UNITÁRIO
[9 empty] | Fornecimento do material, posto obra. Todos os insumos e equipamentos necessários para realização do serviço são de fornecimento obrigatório da contratada. | Pela área, em metros quadrados
| 02.08.18 | 100217 | CASAN | FORNECIMENTO DE BLOCO DE CONCRETO INTERTRAVADO TIPO PAVER | m² | 68.1335 | 1 | 68.1335
05.12 |  |  |  | REPOSIÇÃO DE PASSEIO CIMENTADO | m² | DIURNO | 1 | 65.36 | COMPREENDE: | MEDIÇÃO:
| ITEM P.U. |  |  | DESCRIÇÃO SERVIÇO/MATERIAIS UNITÁRIO | UN | PREÇO SERVIÇO/MATERIAL UNITÁRIO
[9 empty] | Preparo e regularização da superfície, lançamento, espalhamento e apiloamento do lastro de brita com 0,05 m, colocação das juntas de dilatação, contrapiso em concreto e = 0,06m, com consumo de 210 kg de cimento/m³ e acabamento com argamassa de cimento e areia traço 1:3, desempenado. Deverão ser utilizados os mesmos materiais reaproveitáveis que compunham o passeio existente. Caso haja abatimento ou dano no passeio remanescente por negligência ou imperícia da CONTRATADA, a reposição será refeita, sem ônus para a EMASA. Todos os insumos e equipamentos necessários para realização do serviço são de fornecimento obrigatório da contratada. | Pela área, em metros quadrados.
| 02.08.14 | 100211 | CASAN | REPOSIÇÃO DE PASSEIO CIMENTADO | m² | 65.3563 | 1 | 65.3563
05.14 |  |  |  | REPOSIÇÃO DE PASSEIO EM LADRILHO HIDRÁULICO OU CERÂMICO | m² | DIURNO | 1 | 74.35 | COMPREENDE: | MEDIÇÃO:
| ITEM P.U. |  |  | DESCRIÇÃO SERVIÇO/MATERIAIS UNITÁRIO | UN | PREÇO SERVIÇO/MATERIAL UNITÁRIO
[9 empty] | Preparo e regularização da superfície, execução de contrapiso em concreto com consumo de 210 kg de cimento/m³, espessura conforme existente, ou no mínimo de 0,05 m, alinhamento, nivelamento, assentamento e rejuntamento. Deverão ser utilizados os mesmos materiais reaproveitáveis que compunham o passeio existente. Caso haja abatimento ou dano no passeio remanescente por negligência ou imperícia da CONTRATADA, a reposição será refeita, sem ônus para a EMASA. Todos os insumos e equipamentos necessários para realização do serviço são de fornecimento obrigatório da contratada. | Pela área de repavimentação efetivamente executada.
| 02.08.12 | 100209 | CASAN | REPOSIÇÃO DE PASSEIO EM LADRILHO HIDRAULICO OU CERÂMICO | m² | 74.3478 | 1 | 74.3478
05.15 |  |  |  | FORNECIMENTO DE LADRILHO HIDRÁULICO OU CERÂMICO | m² | DIURNO | 1 | 57 | COMPREENDE: | MEDIÇÃO:
| ITEM P.U. |  |  | DESCRIÇÃO SERVIÇO/MATERIAIS UNITÁRIO | UN | PREÇO SERVIÇO/MATERIAL UNITÁRIO
[9 empty] | Fornecimento do material, posto obra. Todos os insumos e equipamentos necessários para realização do serviço são de fornecimento obrigatório da contratada. | Pela área, em metros quadrados
| 02.08.13 | 100210 | CASAN | FORNECIMENTO DE LADRILHO HIDRAULICO OU CERÂMICO | m² | 57 | 1 | 57
05.16 |  |  |  | REPOSIÇÃO DE MEIO FIO | m | DIURNO | 1 | 22.89 | COMPREENDE: | MEDIÇÃO:
| ITEM P.U. |  |  | DESCRIÇÃO SERVIÇO/MATERIAIS UNITÁRIO | UN | PREÇO SERVIÇO/MATERIAL UNITÁRIO
[9 empty] | Preparo e regularização da superfície, para assentamento de meio-fio, execução de ancoragem em concreto com consumo de 210 kg de cimento/m³, alinhamento, nivelamento e rejuntamento. Todos os insumos e equipamentos necessários para realização do serviço são de fornecimento obrigatório da contratada. | Pela extensão de meio-fio assentadas.
| 02.08.15 | 100212 | CASAN | REPOSIÇÃO DE MEIO-FIO | m | 22.8897 | 1 | 22.8897
05.17 |  |  |  | FORNECIMENTO DE MEIO FIO | m | DIURNO | 1 | 32.82 | COMPREENDE: | MEDIÇÃO:
| ITEM P.U. |  |  | DESCRIÇÃO SERVIÇO/MATERIAIS UNITÁRIO | UN | PREÇO SERVIÇO/MATERIAL UNITÁRIO
[9 empty] | Fornecimento de material, posto obra. Todos os insumos e equipamentos necessários para realização do serviço são de fornecimento obrigatório da contratada. | Pela extensão de meio-fio fornecido no local de aplicação.
| 02.08.16 | 100213 | CASAN | FORNECIMENTO DE MEIO-FIO | m | 32.8151 | 1 | 32.8151
05.18 |  |  |  | REMOCAO DE PAVIMENTAÇÃO ASFÁLTICA, PARALELEPIPEDO, PAVER OU LAJOTAS | m² | DIURNO | 1 | 23.09 | COMPREENDE: | MEDIÇÃO:
| ITEM P.U. |  |  | DESCRIÇÃO SERVIÇO/MATERIAIS UNITÁRIO | UN | PREÇO SERVIÇO/MATERIAL UNITÁRIO
[9 empty] | Rompimento ou remoção da pavimentação e/ou passeio existentes, disposição provisória do material ao longo das valas, quando possível e limpeza da área de serviço. Todos os insumos e equipamentos necessários para realização do serviço são de fornecimento obrigatório da contratada. | Pela área, em metros quadrados, obtida através do produto da extensão da vala, pela largura de escavação, prevista na Especificação Técnica, acrescida dos limites descritos na regulamentação.
| 02.08.01 | 100101 | CASAN | REMOÇÃO DE PAVIMENTAÇÃO ASFALTICA | m² | 23.0889 | 1 | 23.0889
05.19 |  |  |  | EXECUÇÃO DE PASSEIO (CALÇADA) COM CONCRETO MOLDADO IN LOCO, FEITO EM OBRA, ACABAMENTO ESTAMPADO | m² | DIURNO | 1 | 125.26 | COMPREENDE: | MEDIÇÃO:
| ITEM P.U. |  |  | DESCRIÇÃO SERVIÇO/MATERIAIS UNITÁRIO | UN | PREÇO SERVIÇO/MATERIAL UNITÁRIO
[9 empty] | Preparo e regularização da superfície, lançamento, espalhamento e apiloamento do lastro de brita com 0,05 m, colocação das juntas de dilatação, aplicação de armadura tipo tela 4,2mm espaçamento (20x20) cm, lançamento de concreto 30Mpa com espessura mínima de 8cm e acabamento com aplicação na ordem correta de aditivos do tipo endurecedor de superfície do tipo mineral a base cimentícia e selante acrílico para acabamento de superfície. Aplicação de desmoldante para concreto estampado e antes da forma flexível, que deverá coincidir com a estampa da calçada remanescente. Caso haja abatimento ou dano no passeio por negligência ou imperícia da CONTRATADA, a reposição será refeita, sem ônus para a EMASA. Todos os insumos e equipamentos necessários para realização do serviço são de fornecimento obrigatório da contratada. | Pela área de piso em calçada estampada, em metros quadrados efetivamente executado.
| 02.06.06 | 80802 | CASAN | AÇO CA-50 | kg | 18.8049 | 1.09 | 20.4973
| 02.06.04 | 80601 | CASAN | FORMA DE MADEIRA COMUM | m² | 80.0764 | 0.32 | 25.6245
| 01.01.03 | 4721 | SINAPI | BRITA 1 | m³ | 123.7809 | 0.03 | 3.7134
| 02.06.07 | 81009/ 81503 | CASAN | CONCRETO ESTRUTURAL, FCK = 40,0 MPA BOMBEADO | m³ | 728.2596 | 0.08 | 58.2608
| 01.01.29 | 43146 | SINAPI | ENDURECEDOR MINERAL DE BASE CIMENTICIA PARA PISO DE CONCRETO | Kg | 10.4183 | 1 | 10.4183
| 01.01.30 | 43144 | SINAPI | DESMOLDANTE PARA CONCRETO ESTAMPADO | Kg | 44.2198 | 0.0545 | 2.41
| 01.01.31 | 43143 | SINAPI | SELANTE ACRILICO PARA TRATAMENTO / ACABAMENTO SUPERFICIAL DE CONCRETO APARENTE, PEDRAS E OUTROS | litro | 32.4819 | 0.13333 | 4.3308
05.20 |  |  |  | REPAVIMENTAÇÃO EM GRAMA | m² | DIURNO | 1 | 19.43 | COMPREENDE: | MEDIÇÃO:
| ITEM P.U. |  |  | DESCRIÇÃO SERVIÇO/MATERIAIS UNITÁRIO | UN | PREÇO SERVIÇO/MATERIAL UNITÁRIO
[9 empty] | Limpeza, regularização e preparo da superfície com revolvimento do solo para se obter uma camada de até 0,20 m com granulação homogênea; plantação de grama em placa ou muda, isenta de vegetação parasitária; adubação orgânica, natural ou química; cobertura com terra vegetal e eventual cravação de piquetes em taludes; proteção; remoção do material excedente e manutenção por um prazo de 45 dias, inclusive primeira poda da grama. Todos os insumos e equipamentos necessários para realização do serviço são de fornecimento obrigatório da contratada. | Pela área gramada efetivamente plantada em metros quadrados.
| 02.09.07 | 160401 | CASAN | PLANTIO DE GRAMA EM PLACAS OU LEIVAS | m² | 19.4276 | 1 | 19.4276
07.01 |  |  |  | EXTENSÃO DE REDE COLETORA DE ESGOTO DN ATÉ 150mm, COMPRIMENTO ATÉ 100 METROS | m | DIURNO | 1 | 111.38 | COMPREENDE: | MEDIÇÃO:
| ITEM P.U. |  |  | DESCRIÇÃO SERVIÇO/MATERIAIS UNITÁRIO | UN | PREÇO SERVIÇO/MATERIAL UNITÁRIO
[9 empty] | O serviço consiste no fornecimento de todos os materiais e insumos, transporte e manuseio interno do canteiro até o local de assentamento dos tubos e conexões; limpeza prévia dos tubos, conexões, descida até a vala e assentamento simples incluindo montagem, alinhamento, nivelamento, apoios, travamentos, execução das juntas e teste de estanquidade. Nota; os serviços de escavação, berço de areia, escoramento, reaterro e repavimentação serão pagos nos itens correspondentes. Todos os insumos e equipamentos necessários para realização do serviço são de fornecimento obrigatório da contratada. | Pela extensão de tubulação assentada.
| 02.07.12 | 90504 | CASAN | ASSENTAMENTO DE TUBOS E CONEXÕES EM PVC, RPVC, PVC DEFºFº, PRFV, J.E., ATÉ DN 150 MM | m | 2.1918 | 1 | 2.1918
| 01.04.02 | 41936 | SINAPI | TUBO PVC 150mm JEI | m | 85.1058 | 1 | 85.1058
| 02.02.02 | 30207 | CASAN | SINALIZAÇÃO DE TRÂNSITO, COM PLACAS | m² | 12.0426 | 2 | 24.0852
07.02 |  |  |  | SUBSTITUIÇÃO DE TAMPA DE POÇO DE VISITA | un | DIURNO | 1 | 1519.51 | COMPREENDE: | MEDIÇÃO:
| ITEM P.U. |  |  | DESCRIÇÃO SERVIÇO/MATERIAIS UNITÁRIO | UN | PREÇO SERVIÇO/MATERIAL UNITÁRIO
[9 empty] | Fornecimento de todos os serviços e materiais necessários para substituição de tampa de poço de visita com diâmetro de 600mm, devidamente embutida em peça de concreto armado (1,00x1,00x0,20) metros, que consiste; Fornecimento de todos os materiais, mão de obra e equipamentos necessários para montagem e desmontagem da forma para concreto, cortes, limpeza, dobramentos, solda, amarração e colocação de armaduras e telas de aço, incluindo pastilhas e espaçadores, fornecimento de tampa de ferro fundido, conforme especificações da EMASA com diâmetro de 600mm de vão livre inteiro no aro, fornecimento do concreto fck 40MPa, e execução do lançamento, adensamento, acabamento, desempeno, cura, correção de defeitos ou lesões de qualquer natureza, carga, transporte e descarga da peça no local de instalação, preparo da base com brita graduada devidamente compactada com placa compactadora, substituição da tampa e acabamento final. No preço estão incluídos os custos decorrentes aplicação de aditivo retardador de pega e/ou plastificante, eventuais perdas dos insumos decorrentes de cortes e perdas, e destinação correta dos materiais inservíveis. Todos os insumos e equipamentos necessários para realização do serviço são de fornecimento obrigatório da contratada. | Por tampa de poço de visita embutida em concreto armado, conforme detalhamento indicado pela EMASA, devidamente substituída.
| 02.06.04 | 80601 | CASAN | FORMA DE MADEIRA COMUM | m² | 80.0764 | 0.8 | 64.0611
| 02.06.06 | 80802 | CASAN | AÇO CA-50 | kg | 18.8049 | 9.3262 | 175.3781
| 02.06.07 | 81009/ 81503 | CASAN | CONCRETO ESTRUTURAL, FCK = 40,0 MPA BOMBEADO | m³ | 728.2596 | 0.14348 | 104.4907
| 01.01.25 | 21090 | SINAPI | TAMPA DE FERRO FUNDIDO DIÂMETRO INTERNO LIVRE 600mm | un | 892.338 | 1 | 892.338
| 02.01.03 | 5679 | SINAPI | LOCAÇÃO RETRO ESCAVADEIRA 4x4 | h | 82.2558 | 2 | 164.5116
| 01.01.03 | 4721 | SINAPI | BRITA 1 | m³ | 123.7809 | 0.14348 | 17.7601
| 02.12.05 | 88309 | SINAPI | PEDREIRO | h | 38.4442 | 2 | 76.8883
| 02.02.02 | 30207 | CASAN | SINALIZAÇÃO DE TRÂNSITO, COM PLACAS | m² | 12.0426 | 2 | 24.0852
07.04 |  |  |  | ELIMINAÇÃO DE RUÍDO EM TAMPAS DE POÇOS DE VISITA. | un | NOTURNO | 1 | 181.56 | COMPREENDE: | MEDIÇÃO:
| ITEM P.U. |  |  | DESCRIÇÃO SERVIÇO/MATERIAIS UNITÁRIO | UN | PREÇO SERVIÇO/MATERIAL UNITÁRIO
[9 empty] | : Limpeza de todos os resíduos e impurezas presentes no aro da tampa do poço de visita, aplicação de selante do tipo PU-40 com base de poliuretano através de bisnaga e cordão mínimo de 1cm² de diâmetro na aresta interna do aro, moldagem e instalação de geotêxtil não tecido agulhado de filamentos contínuos 100% poliéster, resistência a tração 14Kn/m no aro sobre a camada de PU. Fechamento da tampa, isolamento da área durante 8 horas e teste de ruido após 12 horas. Inclui as despesas com sinalização e segurança. Todos os insumos e equipamentos necessários para realização do serviço são de fornecimento obrigatório da contratada. | Por tampa com ruido efetivamente eliminado.
| 02.11.12 | 190468 | CASAN | INSTALAÇÃO DE MATERIAL PARA PREVENÇÃO DE RUÍDOS EM POÇO DE VISITA. | un | 78.7937 | 1 | 78.7937
| 01.01.32 | fgf61c12hb | Espinhense | SELANTE DE POLIURETANO TIPO PU-40 | Kg | 122.5757 | 0.27778 | 34.0488
| 02.02.02 | 30207 | CASAN | SINALIZAÇÃO DE TRÂNSITO, COM PLACAS | m² | 12.0426 | 2 | 24.0852
| 02.02.01 | 30206 | CASAN | SINALIZAÇÃO DE TRÂNSITO NOTURNA | m | 4.1595 | 2 | 8.319
07.05 |  |  |  | REPARO EM REDE COLETORA DE ESGOTO, PEAD, DIÂMETRO ATÉ 150 MM | un | DIURNO | 1 | 1056.81 | COMPREENDE: | MEDIÇÃO:
| ITEM P.U. |  |  | DESCRIÇÃO SERVIÇO/MATERIAIS UNITÁRIO | UN | PREÇO SERVIÇO/MATERIAL UNITÁRIO
[9 empty] | O serviço consiste no fornecimento de todos os materiais e insumos para bloqueio da rede com equipamento apropriado do tipo inflador ou outro sistema de mesma eficiência, esvaziamento da rede com problema e localização do conserto através de caminhão combinado hidrojato e auto vácuo, transporte e manuseio interno do canteiro até o local de assentamento dos tubos e conexões; corte e remoção das peças danificadas, incluindo descarte em local devidamente credenciado, limpeza prévia dos tubos, conexões, descida até a vala e assentamento simples incluindo montagem, solda, alinhamento, nivelamento, apoios, travamentos, execução das juntas e teste de estanquidade. Nota; os serviços de escavação, berço de areia, escoramento, reaterro e repavimentação serão pagos nos itens correspondentes. Todos os insumos e equipamentos necessários para realização do serviço são de fornecimento obrigatório da contratada. | Por unidade de conserto efetivamente realizado
| 01.08.04 | 44545 | SINAPI | TUBO PEAD 150mm | m | 311.1827 | 1 | 311.1827
| 01.13.04 | 753911617 | FGS | LUVA ELETRO FUSÃO 150mm | un | 196.5584 | 2 | 393.1168
| 02.07.21 | 90608 | CASAN | ASSENTAMENTO DE TUBOS E CONEXÕES EM PEAD, DE 160 MM | m | 15.7413 | 1 | 15.7413
| 02.01.07 | 92106 | SINAPI | LOCAÇÃO SERVIÇO AUTOVÁCUO E HIDROJATO COMBINADO | h | 416.908 | 0.75 | 312.681
| 02.02.02 | 30207 | CASAN | SINALIZAÇÃO DE TRÂNSITO, COM PLACAS | m² | 12.0426 | 2 | 24.0852
07.06 |  |  |  | REPARO EM REDE COLETORA DE ESGOTO, PEAD, DIÂMETRO ATÉ 150 MM | un | NOTURNO | 1 | 1331.41 | COMPREENDE: | MEDIÇÃO:
| ITEM P.U. |  |  | DESCRIÇÃO SERVIÇO/MATERIAIS UNITÁRIO | UN | PREÇO SERVIÇO/MATERIAL UNITÁRIO
[9 empty] | O serviço consiste no fornecimento de todos os materiais e insumos para bloqueio da rede com equipamento apropriado do tipo inflador ou outro sistema de mesma eficiência, esvaziamento da rede com problema e localização do conserto através de caminhão combinado hidrojato e auto vácuo, transporte e manuseio interno do canteiro até o local de assentamento dos tubos e conexões; corte e remoção das peças danificadas, incluindo descarte em local devidamente credenciado, limpeza prévia dos tubos, conexões, descida até a vala e assentamento simples incluindo montagem, solda, alinhamento, nivelamento, apoios, travamentos, execução das juntas e teste de estanquidade. Nota; os serviços de escavação, berço de areia, escoramento, reaterro e repavimentação serão pagos nos itens correspondentes. Todos os insumos e equipamentos necessários para realização do serviço são de fornecimento obrigatório da contratada. | Por unidade de conserto efetivamente realizado
| 01.08.04 | 44545 | SINAPI | TUBO PEAD 150mm | m | 311.1827 | 1 | 311.1827
| 01.13.04 | 753911617 | FGS | LUVA ELETRO FUSÃO 150mm | un | 196.5584 | 2 | 393.1168
| 02.07.21 | 90608 | CASAN | ASSENTAMENTO DE TUBOS E CONEXÕES EM PEAD, DE 160 MM | m | 15.7413 | 1 | 15.7413
| 02.01.07 | 92106 | SINAPI | LOCAÇÃO SERVIÇO AUTOVÁCUO E HIDROJATO COMBINADO | h | 416.908 | 0.75 | 312.681
| 02.02.02 | 30207 | CASAN | SINALIZAÇÃO DE TRÂNSITO, COM PLACAS | m² | 12.0426 | 2 | 24.0852
| 02.02.01 | 30206 | CASAN | SINALIZAÇÃO DE TRÂNSITO NOTURNA | m | 4.1595 | 2 | 8.319
07.07 |  |  |  | REPARO EM REDE COLETORA DE ESGOTO, PEAD, DIÂMETRO ACIMA DE 150mm ATÉ 200mm | un | DIURNO | 1 | 1457.02 | COMPREENDE: | MEDIÇÃO:
| ITEM P.U. |  |  | DESCRIÇÃO SERVIÇO/MATERIAIS UNITÁRIO | UN | PREÇO SERVIÇO/MATERIAL UNITÁRIO
[9 empty] | O serviço consiste no fornecimento de todos os materiais e insumos para bloqueio da rede com equipamento apropriado do tipo inflador ou outro sistema de mesma eficiência, esvaziamento da rede com problema e localização do conserto através de caminhão combinado hidrojato e auto vácuo, transporte e manuseio interno do canteiro até o local de assentamento dos tubos e conexões; corte e remoção das peças danificadas, incluindo descarte em local devidamente credenciado, limpeza prévia dos tubos, conexões, descida até a vala e assentamento simples incluindo montagem, solda, alinhamento, nivelamento, apoios, travamentos, execução das juntas e teste de estanquidade. Nota; os serviços de escavação, berço de areia, escoramento, reaterro e repavimentação serão pagos nos itens correspondentes. Todos os insumos e equipamentos necessários para realização do serviço são de fornecimento obrigatório da contratada. | Por unidade de conserto efetivamente realizado
| 01.08.05 | 44547 | SINAPI | TUBO PEAD 200mm | m | 485.0871 | 1 | 485.0871
| 01.14.04 | 37428 | Hidroválvulas | LUVA ELETRO FUSÃO 200mm | un | 256.2436 | 2 | 512.4872
| 02.07.22 | 90610 | CASAN | ASSENTAMENTO DE TUBOS E CONEXÕES EM PEAD, DE 200 MM | m | 18.4562 | 1 | 18.4562
| 02.01.07 | 92106 | SINAPI | LOCAÇÃO SERVIÇO AUTOVÁCUO E HIDROJATO COMBINADO | h | 416.908 | 1 | 416.908
| 02.02.02 | 30207 | CASAN | SINALIZAÇÃO DE TRÂNSITO, COM PLACAS | m² | 12.0426 | 2 | 24.0852
07.08 |  |  |  | REPARO EM REDE COLETORA DE ESGOTO, PEAD, DIÂMETRO ACIMA DE 150mm ATÉ 200mm | un | NOTURNO | 1 | 1831.68 | COMPREENDE: | MEDIÇÃO:
| ITEM P.U. |  |  | DESCRIÇÃO SERVIÇO/MATERIAIS UNITÁRIO | UN | PREÇO SERVIÇO/MATERIAL UNITÁRIO
[9 empty] | O serviço consiste no fornecimento de todos os materiais e insumos para bloqueio da rede com equipamento apropriado do tipo inflador ou outro sistema de mesma eficiência, esvaziamento da rede com problema e localização do conserto através de caminhão combinado hidrojato e auto vácuo, transporte e manuseio interno do canteiro até o local de assentamento dos tubos e conexões; corte e remoção das peças danificadas, incluindo descarte em local devidamente credenciado, limpeza prévia dos tubos, conexões, descida até a vala e assentamento simples incluindo montagem, solda, alinhamento, nivelamento, apoios, travamentos, execução das juntas e teste de estanquidade. Nota; os serviços de escavação, berço de areia, escoramento, reaterro e repavimentação serão pagos nos itens correspondentes. Todos os insumos e equipamentos necessários para realização do serviço são de fornecimento obrigatório da contratada. | Por unidade de conserto efetivamente realizado
| 01.08.05 | 44547 | SINAPI | TUBO PEAD 200mm | m | 485.0871 | 1 | 485.0871
| 01.14.04 | 37428 | Hidroválvulas | LUVA ELETRO FUSÃO 200mm | un | 256.2436 | 2 | 512.4872
| 02.07.22 | 90610 | CASAN | ASSENTAMENTO DE TUBOS E CONEXÕES EM PEAD, DE 200 MM | m | 18.4562 | 1 | 18.4562
| 02.01.07 | 92106 | SINAPI | LOCAÇÃO SERVIÇO AUTOVÁCUO E HIDROJATO COMBINADO | h | 416.908 | 1 | 416.908
| 02.02.02 | 30207 | CASAN | SINALIZAÇÃO DE TRÂNSITO, COM PLACAS | m² | 12.0426 | 2 | 24.0852
| 02.02.01 | 30206 | CASAN | SINALIZAÇÃO DE TRÂNSITO NOTURNA | m | 4.1595 | 2 | 8.319
07.09 |  |  |  | REPARO EM REDE COLETORA DE ESGOTO, PEAD, DIÂMETRO ACIMA DE 200mm ATÉ 300mm | un | DIURNO | 1 | 3606.04 | COMPREENDE: | MEDIÇÃO:
| ITEM P.U. |  |  | DESCRIÇÃO SERVIÇO/MATERIAIS UNITÁRIO | UN | PREÇO SERVIÇO/MATERIAL UNITÁRIO
[9 empty] | O serviço consiste no fornecimento de todos os materiais e insumos para bloqueio da rede com equipamento apropriado do tipo inflador ou outro sistema de mesma eficiência, esvaziamento da rede com problema e localização do conserto através de caminhão combinado hidrojato e auto vácuo, transporte e manuseio interno do canteiro até o local de assentamento dos tubos e conexões; corte e remoção das peças danificadas, incluindo descarte em local devidamente credenciado, limpeza prévia dos tubos, conexões, descida até a vala e assentamento simples incluindo montagem, solda, alinhamento, nivelamento, apoios, travamentos, execução das juntas e teste de estanquidade. Nota; os serviços de escavação, berço de areia, escoramento, reaterro e repavimentação serão pagos nos itens correspondentes. Todos os insumos e equipamentos necessários para realização do serviço são de fornecimento obrigatório da contratada. | Por unidade de conserto efetivamente realizado
| 01.08.07 | 44519 | SINAPI | TUBO PEAD 300mm | m | 1188.611 | 1 | 1188.611
| 01.17.04 | 753911623 | FGS | LUVA ELETRO FUSÃO 315mm | un | 974.9666 | 2 | 1949.9333
| 02.07.24 | 90701 | CASAN | ASSENTAMENTO DE TUBOS E CONEXÕES EM PEAD, DE 315 MM | m | 26.5012 | 1 | 26.5012
| 02.01.07 | 92106 | SINAPI | LOCAÇÃO SERVIÇO AUTOVÁCUO E HIDROJATO COMBINADO | h | 416.908 | 1 | 416.908
| 02.02.02 | 30207 | CASAN | SINALIZAÇÃO DE TRÂNSITO, COM PLACAS | m² | 12.0426 | 2 | 24.0852
07.10 |  |  |  | REPARO EM REDE COLETORA DE ESGOTO, PEAD, DIÂMETRO ACIMA DE 200mm ATÉ 300mm | un | NOTURNO | 1 | 4517.95 | COMPREENDE: | MEDIÇÃO:
| ITEM P.U. |  |  | DESCRIÇÃO SERVIÇO/MATERIAIS UNITÁRIO | UN | PREÇO SERVIÇO/MATERIAL UNITÁRIO
[9 empty] | O serviço consiste no fornecimento de todos os materiais e insumos para bloqueio da rede com equipamento apropriado do tipo inflador ou outro sistema de mesma eficiência, esvaziamento da rede com problema e localização do conserto através de caminhão combinado hidrojato e auto vácuo, transporte e manuseio interno do canteiro até o local de assentamento dos tubos e conexões; corte e remoção das peças danificadas, incluindo descarte em local devidamente credenciado, limpeza prévia dos tubos, conexões, descida até a vala e assentamento simples incluindo montagem, solda, alinhamento, nivelamento, apoios, travamentos, execução das juntas e teste de estanquidade. Nota; os serviços de escavação, berço de areia, escoramento, reaterro e repavimentação serão pagos nos itens correspondentes. Todos os insumos e equipamentos necessários para realização do serviço são de fornecimento obrigatório da contratada. | Por unidade de conserto efetivamente realizado
| 01.08.07 | 44519 | SINAPI | TUBO PEAD 300mm | m | 1188.611 | 1 | 1188.611
| 01.17.04 | 753911623 | FGS | LUVA ELETRO FUSÃO 315mm | un | 974.9666 | 2 | 1949.9333
| 02.07.24 | 90701 | CASAN | ASSENTAMENTO DE TUBOS E CONEXÕES EM PEAD, DE 315 MM | m | 26.5012 | 1 | 26.5012
| 02.01.07 | 92106 | SINAPI | LOCAÇÃO SERVIÇO AUTOVÁCUO E HIDROJATO COMBINADO | h | 416.908 | 1 | 416.908
| 02.02.02 | 30207 | CASAN | SINALIZAÇÃO DE TRÂNSITO, COM PLACAS | m² | 12.0426 | 2 | 24.0852
| 02.02.01 | 30206 | CASAN | SINALIZAÇÃO DE TRÂNSITO NOTURNA | m | 4.1595 | 2 | 8.319
07.11 |  |  |  | REPARO EM REDE COLETORA DE ESGOTO, PVC (CORRUGADO OU NÃO), DIÂMETRO ATÉ 150mm | un | DIURNO | 1 | 521.76 | COMPREENDE: | MEDIÇÃO:
| ITEM P.U. |  |  | DESCRIÇÃO SERVIÇO/MATERIAIS UNITÁRIO | UN | PREÇO SERVIÇO/MATERIAL UNITÁRIO
[9 empty] | O serviço consiste no fornecimento de todos os materiais e insumos para bloqueio da rede com equipamento apropriado do tipo inflador ou outro sistema de mesma eficiência, esvaziamento da rede com problema e localização do conserto através de caminhão combinado hidrojato e auto vácuo, transporte e manuseio interno do canteiro até o local de assentamento dos tubos e conexões; corte e remoção das peças danificadas, incluindo descarte em local devidamente credenciado, limpeza prévia dos tubos, conexões, descida até a vala e assentamento simples incluindo montagem, solda, alinhamento, nivelamento, apoios, travamentos, execução das juntas e teste de estanquidade. Nota; os serviços de escavação, berço de areia, escoramento, reaterro e repavimentação serão pagos nos itens correspondentes. Todos os insumos e equipamentos necessários para realização do serviço são de fornecimento obrigatório da contratada. | Por unidade de conserto efetivamente realizado
| 01.04.02 | 41936 | SINAPI | TUBO PVC 150mm JEI | m | 85.1058 | 1 | 85.1058
| 01.05.04 | 01.05.02 | EMASA | LUVA PVC 150mm JEI | un | 48.8502 | 2 | 97.7004
| 02.07.12 | 90504 | CASAN | ASSENTAMENTO DE TUBOS E CONEXÕES EM PVC, RPVC, PVC DEFºFº, PRFV, J.E., ATÉ DN 150 MM | m | 2.1918 | 1 | 2.1918
| 02.01.07 | 92106 | SINAPI | LOCAÇÃO SERVIÇO AUTOVÁCUO E HIDROJATO COMBINADO | h | 416.908 | 0.75 | 312.681
| 02.02.02 | 30207 | CASAN | SINALIZAÇÃO DE TRÂNSITO, COM PLACAS | m² | 12.0426 | 2 | 24.0852
07.12 |  |  |  | REPARO EM REDE COLETORA DE ESGOTO, PVC (CORRUGADO OU NÃO), DIÂMETRO ATÉ 150mm | un | NOTURNO | 1 | 662.6 | COMPREENDE: | MEDIÇÃO:
| ITEM P.U. |  |  | DESCRIÇÃO SERVIÇO/MATERIAIS UNITÁRIO | UN | PREÇO SERVIÇO/MATERIAL UNITÁRIO
[9 empty] | O serviço consiste no fornecimento de todos os materiais e insumos para bloqueio da rede com equipamento apropriado do tipo inflador ou outro sistema de mesma eficiência, esvaziamento da rede com problema e localização do conserto através de caminhão combinado hidrojato e auto vácuo, transporte e manuseio interno do canteiro até o local de assentamento dos tubos e conexões; corte e remoção das peças danificadas, incluindo descarte em local devidamente credenciado, limpeza prévia dos tubos, conexões, descida até a vala e assentamento simples incluindo montagem, solda, alinhamento, nivelamento, apoios, travamentos, execução das juntas e teste de estanquidade. Nota; os serviços de escavação, berço de areia, escoramento, reaterro e repavimentação serão pagos nos itens correspondentes. Todos os insumos e equipamentos necessários para realização do serviço são de fornecimento obrigatório da contratada. | Por unidade de conserto efetivamente realizado
| 01.04.02 | 41936 | SINAPI | TUBO PVC 150mm JEI | m | 85.1058 | 1 | 85.1058
| 01.05.04 | 01.05.02 | EMASA | LUVA PVC 150mm JEI | un | 48.8502 | 2 | 97.7004
| 02.07.12 | 90504 | CASAN | ASSENTAMENTO DE TUBOS E CONEXÕES EM PVC, RPVC, PVC DEFºFº, PRFV, J.E., ATÉ DN 150 MM | m | 2.1918 | 1 | 2.1918
| 02.01.07 | 92106 | SINAPI | LOCAÇÃO SERVIÇO AUTOVÁCUO E HIDROJATO COMBINADO | h | 416.908 | 0.75 | 312.681
| 02.02.02 | 30207 | CASAN | SINALIZAÇÃO DE TRÂNSITO, COM PLACAS | m² | 12.0426 | 2 | 24.0852
| 02.02.01 | 30206 | CASAN | SINALIZAÇÃO DE TRÂNSITO NOTURNA | m | 4.1595 | 2 | 8.319
07.13 |  |  |  | REPARO EM REDE COLETORA DE ESGOTO, PVC (CORRUGADO OU NÃO), DIÂMETRO ACIMA DE 150mm ATÉ 300mm | un | DIURNO | 1 | 1190.21 | COMPREENDE: | MEDIÇÃO:
| ITEM P.U. |  |  | DESCRIÇÃO SERVIÇO/MATERIAIS UNITÁRIO | UN | PREÇO SERVIÇO/MATERIAL UNITÁRIO
[9 empty] | O serviço consiste no fornecimento de todos os materiais e insumos para bloqueio da rede com equipamento apropriado do tipo inflador ou outro sistema de mesma eficiência, esvaziamento da rede com problema e localização do conserto através de caminhão combinado hidrojato e auto vácuo, transporte e manuseio interno do canteiro até o local de assentamento dos tubos e conexões; corte e remoção das peças danificadas, incluindo descarte em local devidamente credenciado, limpeza prévia dos tubos, conexões, descida até a vala e assentamento simples incluindo montagem, solda, alinhamento, nivelamento, apoios, travamentos, execução das juntas e teste de estanquidade. Nota; os serviços de escavação, berço de areia, escoramento, reaterro e repavimentação serão pagos nos itens correspondentes. Todos os insumos e equipamentos necessários para realização do serviço são de fornecimento obrigatório da contratada. | Por unidade de conserto efetivamente realizado
| 01.04.05 | 41932 | SINAPI | TUBO PVC 300mm JEI | m | 348.4455 | 1 | 348.4455
| 01.05.07 | PF-001082 | Loja Merc | LUVA PVC 300mm JEI | un | 198.9893 | 2 | 397.9786
| 02.07.15 | 90507 | CASAN | ASSENTAMENTO DE TUBOS E CONEXÕES EM PVC, RPVC, PVC DEFºFº, PRFV, J.E., ATÉ DN 300 MM | m | 2.7896 | 1 | 2.7896
| 02.01.07 | 92106 | SINAPI | LOCAÇÃO SERVIÇO AUTOVÁCUO E HIDROJATO COMBINADO | h | 416.908 | 1 | 416.908
| 02.02.02 | 30207 | CASAN | SINALIZAÇÃO DE TRÂNSITO, COM PLACAS | m² | 12.0426 | 2 | 24.0852
07.14 |  |  |  | REPARO EM REDE COLETORA DE ESGOTO, PVC (CORRUGADO OU NÃO), DIÂMETRO ACIMA DE 150mm ATÉ 300mm | un | NOTURNO | 1 | 1498.16 | COMPREENDE: | MEDIÇÃO:
| ITEM P.U. |  |  | DESCRIÇÃO SERVIÇO/MATERIAIS UNITÁRIO | UN | PREÇO SERVIÇO/MATERIAL UNITÁRIO
[9 empty] | O serviço consiste no fornecimento de todos os materiais e insumos para bloqueio da rede com equipamento apropriado do tipo inflador ou outro sistema de mesma eficiência, esvaziamento da rede com problema e localização do conserto através de caminhão combinado hidrojato e auto vácuo, transporte e manuseio interno do canteiro até o local de assentamento dos tubos e conexões; corte e remoção das peças danificadas, incluindo descarte em local devidamente credenciado, limpeza prévia dos tubos, conexões, descida até a vala e assentamento simples incluindo montagem, solda, alinhamento, nivelamento, apoios, travamentos, execução das juntas e teste de estanquidade. Nota; os serviços de escavação, berço de areia, escoramento, reaterro e repavimentação serão pagos nos itens correspondentes. Todos os insumos e equipamentos necessários para realização do serviço são de fornecimento obrigatório da contratada. | Por unidade de conserto efetivamente realizado
| 01.04.05 | 41932 | SINAPI | TUBO PVC 300mm JEI | m | 348.4455 | 1 | 348.4455
| 01.05.07 | PF-001082 | Loja Merc | LUVA PVC 300mm JEI | un | 198.9893 | 2 | 397.9786
| 02.07.15 | 90507 | CASAN | ASSENTAMENTO DE TUBOS E CONEXÕES EM PVC, RPVC, PVC DEFºFº, PRFV, J.E., ATÉ DN 300 MM | m | 2.7896 | 1 | 2.7896
| 02.01.07 | 92106 | SINAPI | LOCAÇÃO SERVIÇO AUTOVÁCUO E HIDROJATO COMBINADO | h | 416.908 | 1 | 416.908
| 02.02.02 | 30207 | CASAN | SINALIZAÇÃO DE TRÂNSITO, COM PLACAS | m² | 12.0426 | 2 | 24.0852
| 02.02.01 | 30206 | CASAN | SINALIZAÇÃO DE TRÂNSITO NOTURNA | m | 4.1595 | 2 | 8.319
07.15 |  |  |  | REPARO EM REDE COLETORA DE ESGOTO, DEFOFO, DIÂMETRO ATÉ 100mm | un | DIURNO | 1 | 588.97 | COMPREENDE: | MEDIÇÃO:
| ITEM P.U. |  |  | DESCRIÇÃO SERVIÇO/MATERIAIS UNITÁRIO | UN | PREÇO SERVIÇO/MATERIAL UNITÁRIO
[9 empty] | O serviço consiste no fornecimento de todos os materiais e insumos para bloqueio da rede com equipamento apropriado do tipo inflador ou outro sistema de mesma eficiência, esvaziamento da rede com problema e localização do conserto através de caminhão combinado hidrojato e auto vácuo, transporte e manuseio interno do canteiro até o local de assentamento dos tubos e conexões; corte e remoção das peças danificadas, incluindo descarte em local devidamente credenciado, limpeza prévia dos tubos, conexões, descida até a vala e assentamento simples incluindo montagem, solda, alinhamento, nivelamento, apoios, travamentos, execução das juntas e teste de estanquidade. Nota; os serviços de escavação, berço de areia, escoramento, reaterro e repavimentação serão pagos nos itens correspondentes. Todos os insumos e equipamentos necessários para realização do serviço são de fornecimento obrigatório da contratada. | Por unidade de conserto efetivamente realizado
| 01.06.01 | 9825 | Corr Plastic | TUBO DEFOFO PVC 100mm JEI | m | 43.834 | 1 | 43.834
| 01.07.01 | 3840 | SINAPI | LUVA DE CORRER DEFOFO PVC 100 JEI | un | 51.1422 | 2 | 102.2844
| 02.07.11 | 90503 | CASAN | ASSENTAMENTO DE TUBOS E CONEXÕES EM PVC, RPVC, PVC DEFºFº, PRFV, J.E., ATÉ DN 100 MM | m | 1.8556 | 1 | 1.8556
| 02.01.07 | 92106 | SINAPI | LOCAÇÃO SERVIÇO AUTOVÁCUO E HIDROJATO COMBINADO | h | 416.908 | 1 | 416.908
| 02.02.02 | 30207 | CASAN | SINALIZAÇÃO DE TRÂNSITO, COM PLACAS | m² | 12.0426 | 2 | 24.0852
07.16 |  |  |  | REPARO EM REDE COLETORA DE ESGOTO, DEFOFO, DIÂMETRO ATÉ 100mm | un | NOTURNO | 1 | 746.61 | COMPREENDE: | MEDIÇÃO:
| ITEM P.U. |  |  | DESCRIÇÃO SERVIÇO/MATERIAIS UNITÁRIO | UN | PREÇO SERVIÇO/MATERIAL UNITÁRIO
[9 empty] | O serviço consiste no fornecimento de todos os materiais e insumos para bloqueio da rede com equipamento apropriado do tipo inflador ou outro sistema de mesma eficiência, esvaziamento da rede com problema e localização do conserto através de caminhão combinado hidrojato e auto vácuo, transporte e manuseio interno do canteiro até o local de assentamento dos tubos e conexões; corte e remoção das peças danificadas, incluindo descarte em local devidamente credenciado, limpeza prévia dos tubos, conexões, descida até a vala e assentamento simples incluindo montagem, solda, alinhamento, nivelamento, apoios, travamentos, execução das juntas e teste de estanquidade. Nota; os serviços de escavação, berço de areia, escoramento, reaterro e repavimentação serão pagos nos itens correspondentes. Todos os insumos e equipamentos necessários para realização do serviço são de fornecimento obrigatório da contratada. | Por unidade de conserto efetivamente realizado
| 01.06.01 | 9825 | Corr Plastic | TUBO DEFOFO PVC 100mm JEI | m | 43.834 | 1 | 43.834
| 01.07.01 | 3840 | SINAPI | LUVA DE CORRER DEFOFO PVC 100 JEI | un | 51.1422 | 2 | 102.2844
| 02.07.11 | 90503 | CASAN | ASSENTAMENTO DE TUBOS E CONEXÕES EM PVC, RPVC, PVC DEFºFº, PRFV, J.E., ATÉ DN 100 MM | m | 1.8556 | 1 | 1.8556
| 02.01.07 | 92106 | SINAPI | LOCAÇÃO SERVIÇO AUTOVÁCUO E HIDROJATO COMBINADO | h | 416.908 | 1 | 416.908
| 02.02.02 | 30207 | CASAN | SINALIZAÇÃO DE TRÂNSITO, COM PLACAS | m² | 12.0426 | 2 | 24.0852
| 02.02.01 | 30206 | CASAN | SINALIZAÇÃO DE TRÂNSITO NOTURNA | m | 4.1595 | 2 | 8.319
07.17 |  |  |  | REPARO EM REDE COLETORA DE ESGOTO, DEFOFO, DIÂMETRO ACIMA DE 100mm ATÉ 200mm | un | DIURNO | 1 | 984.21 | COMPREENDE: | MEDIÇÃO:
| ITEM P.U. |  |  | DESCRIÇÃO SERVIÇO/MATERIAIS UNITÁRIO | UN | PREÇO SERVIÇO/MATERIAL UNITÁRIO
[9 empty] | O serviço consiste no fornecimento de todos os materiais e insumos para bloqueio da rede com equipamento apropriado do tipo inflador ou outro sistema de mesma eficiência, esvaziamento da rede com problema e localização do conserto através de caminhão combinado hidrojato e auto vácuo, transporte e manuseio interno do canteiro até o local de assentamento dos tubos e conexões; corte e remoção das peças danificadas, incluindo descarte em local devidamente credenciado, limpeza prévia dos tubos, conexões, descida até a vala e assentamento simples incluindo montagem, solda, alinhamento, nivelamento, apoios, travamentos, execução das juntas e teste de estanquidade. Nota; os serviços de escavação, berço de areia, escoramento, reaterro e repavimentação serão pagos nos itens correspondentes. Todos os insumos e equipamentos necessários para realização do serviço são de fornecimento obrigatório da contratada. | Por unidade de conserto efetivamente realizado
| 01.06.03 | 9829 | Corr Plastic | TUBO DEFOFO PVC 200mm JEI | m | 138.189 | 1 | 138.189
| 01.07.03 | 3844 | SINAPI | LUVA DE CORRER DEFOFO PVC 200 JEI | un | 201.3392 | 2 | 402.6784
| 02.07.13 | 90505 | CASAN | ASSENTAMENTO DE TUBOS E CONEXÕES EM PVC, RPVC, PVC DEFºFº, PRFV, J.E., ATÉ DN 200 MM | m | 2.3537 | 1 | 2.3537
| 02.01.07 | 92106 | SINAPI | LOCAÇÃO SERVIÇO AUTOVÁCUO E HIDROJATO COMBINADO | h | 416.908 | 1 | 416.908
| 02.02.02 | 30207 | CASAN | SINALIZAÇÃO DE TRÂNSITO, COM PLACAS | m² | 12.0426 | 2 | 24.0852
07.18 |  |  |  | REPARO EM REDE COLETORA DE ESGOTO, DEFOFO, DIÂMETRO ACIMA DE 100mm ATÉ 200mm | un | NOTURNO | 1 | 1240.67 | COMPREENDE: | MEDIÇÃO:
| ITEM P.U. |  |  | DESCRIÇÃO SERVIÇO/MATERIAIS UNITÁRIO | UN | PREÇO SERVIÇO/MATERIAL UNITÁRIO
[9 empty] | O serviço consiste no fornecimento de todos os materiais e insumos para bloqueio da rede com equipamento apropriado do tipo inflador ou outro sistema de mesma eficiência, esvaziamento da rede com problema e localização do conserto através de caminhão combinado hidrojato e auto vácuo, transporte e manuseio interno do canteiro até o local de assentamento dos tubos e conexões; corte e remoção das peças danificadas, incluindo descarte em local devidamente credenciado, limpeza prévia dos tubos, conexões, descida até a vala e assentamento simples incluindo montagem, solda, alinhamento, nivelamento, apoios, travamentos, execução das juntas e teste de estanquidade. Nota; os serviços de escavação, berço de areia, escoramento, reaterro e repavimentação serão pagos nos itens correspondentes. Todos os insumos e equipamentos necessários para realização do serviço são de fornecimento obrigatório da contratada. | Por unidade de conserto efetivamente realizado
| 01.06.03 | 9829 | Corr Plastic | TUBO DEFOFO PVC 200mm JEI | m | 138.189 | 1 | 138.189
| 01.07.03 | 3844 | SINAPI | LUVA DE CORRER DEFOFO PVC 200 JEI | un | 201.3392 | 2 | 402.6784
| 02.07.13 | 90505 | CASAN | ASSENTAMENTO DE TUBOS E CONEXÕES EM PVC, RPVC, PVC DEFºFº, PRFV, J.E., ATÉ DN 200 MM | m | 2.3537 | 1 | 2.3537
| 02.01.07 | 92106 | SINAPI | LOCAÇÃO SERVIÇO AUTOVÁCUO E HIDROJATO COMBINADO | h | 416.908 | 1 | 416.908
| 02.02.02 | 30207 | CASAN | SINALIZAÇÃO DE TRÂNSITO, COM PLACAS | m² | 12.0426 | 2 | 24.0852
| 02.02.01 | 30206 | CASAN | SINALIZAÇÃO DE TRÂNSITO NOTURNA | m | 4.1595 | 2 | 8.319
07.19 |  |  |  | REPARO EM REDE COLETORA DE ESGOTO, DEFOFO, DIÂMETRO ACIMA DE 200mm ATÉ 300mm | un | DIURNO | 1 | 1900.82 | COMPREENDE: | MEDIÇÃO:
| ITEM P.U. |  |  | DESCRIÇÃO SERVIÇO/MATERIAIS UNITÁRIO | UN | PREÇO SERVIÇO/MATERIAL UNITÁRIO
[9 empty] | O serviço consiste no fornecimento de todos os materiais e insumos para bloqueio da rede com equipamento apropriado do tipo inflador ou outro sistema de mesma eficiência, esvaziamento da rede com problema e localização do conserto através de caminhão combinado hidrojato e auto vácuo, transporte e manuseio interno do canteiro até o local de assentamento dos tubos e conexões; corte e remoção das peças danificadas, incluindo descarte em local devidamente credenciado, limpeza prévia dos tubos, conexões, descida até a vala e assentamento simples incluindo montagem, solda, alinhamento, nivelamento, apoios, travamentos, execução das juntas e teste de estanquidade. Nota; os serviços de escavação, berço de areia, escoramento, reaterro e repavimentação serão pagos nos itens correspondentes. Todos os insumos e equipamentos necessários para realização do serviço são de fornecimento obrigatório da contratada. | Por unidade de conserto efetivamente realizado
| 01.06.05 | 9827 | SINAPI | TUBO DEFOFO PVC 300mm JEI | m | 450.3248 | 1 | 450.3248
| 01.07.05 | 3843 | SINAPI | LUVA DE CORRER DEFOFO PVC 300 JEI | un | 503.3539 | 2 | 1006.7077
| 02.07.15 | 90507 | CASAN | ASSENTAMENTO DE TUBOS E CONEXÕES EM PVC, RPVC, PVC DEFºFº, PRFV, J.E., ATÉ DN 300 MM | m | 2.7896 | 1 | 2.7896
| 02.01.07 | 92106 | SINAPI | LOCAÇÃO SERVIÇO AUTOVÁCUO E HIDROJATO COMBINADO | h | 416.908 | 1 | 416.908
| 02.02.02 | 30207 | CASAN | SINALIZAÇÃO DE TRÂNSITO, COM PLACAS | m² | 12.0426 | 2 | 24.0852
07.20 |  |  |  | REPARO EM REDE COLETORA DE ESGOTO, DEFOFO, DIÂMETRO ACIMA DE 200mm ATÉ 300mm | un | NOTURNO | 1 | 2386.42 | COMPREENDE: | MEDIÇÃO:
| ITEM P.U. |  |  | DESCRIÇÃO SERVIÇO/MATERIAIS UNITÁRIO | UN | PREÇO SERVIÇO/MATERIAL UNITÁRIO
[9 empty] | O serviço consiste no fornecimento de todos os materiais e insumos para bloqueio da rede com equipamento apropriado do tipo inflador ou outro sistema de mesma eficiência, esvaziamento da rede com problema e localização do conserto através de caminhão combinado hidrojato e auto vácuo, transporte e manuseio interno do canteiro até o local de assentamento dos tubos e conexões; corte e remoção das peças danificadas, incluindo descarte em local devidamente credenciado, limpeza prévia dos tubos, conexões, descida até a vala e assentamento simples incluindo montagem, solda, alinhamento, nivelamento, apoios, travamentos, execução das juntas e teste de estanquidade. Nota; os serviços de escavação, berço de areia, escoramento, reaterro e repavimentação serão pagos nos itens correspondentes. Todos os insumos e equipamentos necessários para realização do serviço são de fornecimento obrigatório da contratada. | Por unidade de conserto efetivamente realizado
| 01.06.05 | 9827 | SINAPI | TUBO DEFOFO PVC 300mm JEI | m | 450.3248 | 1 | 450.3248
| 01.07.05 | 3843 | SINAPI | LUVA DE CORRER DEFOFO PVC 300 JEI | un | 503.3539 | 2 | 1006.7077
| 02.07.15 | 90507 | CASAN | ASSENTAMENTO DE TUBOS E CONEXÕES EM PVC, RPVC, PVC DEFºFº, PRFV, J.E., ATÉ DN 300 MM | m | 2.7896 | 1 | 2.7896
| 02.01.07 | 92106 | SINAPI | LOCAÇÃO SERVIÇO AUTOVÁCUO E HIDROJATO COMBINADO | h | 416.908 | 1 | 416.908
| 02.02.02 | 30207 | CASAN | SINALIZAÇÃO DE TRÂNSITO, COM PLACAS | m² | 12.0426 | 2 | 24.0852
| 02.02.01 | 30206 | CASAN | SINALIZAÇÃO DE TRÂNSITO NOTURNA | m | 4.1595 | 2 | 8.319
07.21 |  |  |  | REPARO EM REDE COLETORA DE ESGOTO, FERRO FUNDIDO, DIÂMETRO ATÉ 100mm | un | DIURNO | 1 | 1450.9 | COMPREENDE: | MEDIÇÃO:
| ITEM P.U. |  |  | DESCRIÇÃO SERVIÇO/MATERIAIS UNITÁRIO | UN | PREÇO SERVIÇO/MATERIAL UNITÁRIO
[9 empty] | O serviço consiste no fornecimento de todos os materiais e insumos para bloqueio da rede com equipamento apropriado do tipo inflador ou outro sistema de mesma eficiência, esvaziamento da rede com problema e localização do conserto através de caminhão combinado hidrojato e auto vácuo, transporte e manuseio interno do canteiro até o local de assentamento dos tubos e conexões; corte e remoção das peças danificadas, incluindo descarte em local devidamente credenciado, limpeza prévia dos tubos, conexões, descida até a vala e assentamento simples incluindo montagem, solda, alinhamento, nivelamento, apoios, travamentos, execução das juntas e teste de estanquidade. Nota; os serviços de escavação, berço de areia, escoramento, reaterro e repavimentação serão pagos nos itens correspondentes. Todos os insumos e equipamentos necessários para realização do serviço são de fornecimento obrigatório da contratada. | Por unidade de conserto efetivamente realizado
| 01.18.01 | 10020001 | MultiHidro | TUBO FOFO 100mm JEI | m | 529.1333 | 1 | 529.1333
| 01.19.04 | 04 | Hidramaco | LUVA JUNTA ELÁSTICA FOFO 100mm JEI | un | 238.2778 | 2 | 476.5557
| 02.07.01 | 90103 | CASAN | ASSENTAMENTO DE TUBOS E CONEXÕES EM F°F°, J.E., ATÉ DN 100 MM | m | 4.2218 | 1 | 4.2218
| 02.01.07 | 92106 | SINAPI | LOCAÇÃO SERVIÇO AUTOVÁCUO E HIDROJATO COMBINADO | h | 416.908 | 1 | 416.908
| 02.02.02 | 30207 | CASAN | SINALIZAÇÃO DE TRÂNSITO, COM PLACAS | m² | 12.0426 | 2 | 24.0852
|  | #N/A | #N/A
|  | #N/A | #N/A
|  | #N/A | #N/A
|  | #N/A | #N/A
|  | #N/A | #N/A
|  | #N/A | #N/A
|  | #N/A | #N/A
07.22 |  |  |  | REPARO EM REDE COLETORA DE ESGOTO, FERRO FUNDIDO, DIÂMETRO ATÉ 100mm | un | NOTURNO | 1 | 1824.03 | COMPREENDE: | MEDIÇÃO:
| ITEM P.U. |  |  | DESCRIÇÃO SERVIÇO/MATERIAIS UNITÁRIO | UN | PREÇO SERVIÇO/MATERIAL UNITÁRIO
[9 empty] | O serviço consiste no fornecimento de todos os materiais e insumos para bloqueio da rede com equipamento apropriado do tipo inflador ou outro sistema de mesma eficiência, esvaziamento da rede com problema e localização do conserto através de caminhão combinado hidrojato e auto vácuo, transporte e manuseio interno do canteiro até o local de assentamento dos tubos e conexões; corte e remoção das peças danificadas, incluindo descarte em local devidamente credenciado, limpeza prévia dos tubos, conexões, descida até a vala e assentamento simples incluindo montagem, solda, alinhamento, nivelamento, apoios, travamentos, execução das juntas e teste de estanquidade. Nota; os serviços de escavação, berço de areia, escoramento, reaterro e repavimentação serão pagos nos itens correspondentes. Todos os insumos e equipamentos necessários para realização do serviço são de fornecimento obrigatório da contratada. | Por unidade de conserto efetivamente realizado
| 01.18.01 | 10020001 | MultiHidro | TUBO FOFO 100mm JEI | m | 529.1333 | 1 | 529.1333
| 01.19.04 | 04 | Hidramaco | LUVA JUNTA ELÁSTICA FOFO 100mm JEI | un | 238.2778 | 2 | 476.5557
| 02.07.01 | 90103 | CASAN | ASSENTAMENTO DE TUBOS E CONEXÕES EM F°F°, J.E., ATÉ DN 100 MM | m | 4.2218 | 1 | 4.2218
| 02.01.07 | 92106 | SINAPI | LOCAÇÃO SERVIÇO AUTOVÁCUO E HIDROJATO COMBINADO | h | 416.908 | 1 | 416.908
| 02.02.02 | 30207 | CASAN | SINALIZAÇÃO DE TRÂNSITO, COM PLACAS | m² | 12.0426 | 2 | 24.0852
| 02.02.01 | 30206 | CASAN | SINALIZAÇÃO DE TRÂNSITO NOTURNA | m | 4.1595 | 2 | 8.319
07.23 |  |  |  | REPARO EM REDE COLETORA DE ESGOTO, FERRO FUNDIDO, DIÂMETRO ACIMA DE 100mm ATÉ 200mm | un | DIURNO | 1 | 2100.22 | COMPREENDE: | MEDIÇÃO:
| ITEM P.U. |  |  | DESCRIÇÃO SERVIÇO/MATERIAIS UNITÁRIO | UN | PREÇO SERVIÇO/MATERIAL UNITÁRIO
[9 empty] | O serviço consiste no fornecimento de todos os materiais e insumos para bloqueio da rede com equipamento apropriado do tipo inflador ou outro sistema de mesma eficiência, esvaziamento da rede com problema e localização do conserto através de caminhão combinado hidrojato e auto vácuo, transporte e manuseio interno do canteiro até o local de assentamento dos tubos e conexões; corte e remoção das peças danificadas, incluindo descarte em local devidamente credenciado, limpeza prévia dos tubos, conexões, descida até a vala e assentamento simples incluindo montagem, solda, alinhamento, nivelamento, apoios, travamentos, execução das juntas e teste de estanquidade. Nota; os serviços de escavação, berço de areia, escoramento, reaterro e repavimentação serão pagos nos itens correspondentes. Todos os insumos e equipamentos necessários para realização do serviço são de fornecimento obrigatório da contratada. | Por unidade de conserto efetivamente realizado
| 01.18.03 | 10010002 | MultiHidro | TUBO FOFO 200mm JEI | m | 673.716 | 1 | 673.716
| 01.21.04 | 12 | Hidramaco | LUVA JUNTA ELÁSTICA FOFO 200mm JEI | un | 487.819 | 2 | 975.638
| 02.07.03 | 90105 | CASAN | ASSENTAMENTO DE TUBOS E CONEXÕES EM F°F°, J.E., ATÉ DN 200 MM | m | 9.8757 | 1 | 9.8757
| 02.01.07 | 92106 | SINAPI | LOCAÇÃO SERVIÇO AUTOVÁCUO E HIDROJATO COMBINADO | h | 416.908 | 1 | 416.908
| 02.02.02 | 30207 | CASAN | SINALIZAÇÃO DE TRÂNSITO, COM PLACAS | m² | 12.0426 | 2 | 24.0852
07.24 |  |  |  | REPARO EM REDE COLETORA DE ESGOTO, FERRO FUNDIDO, DIÂMETRO ACIMA DE 100mm ATÉ 200mm | un | NOTURNO | 1 | 2635.68 | COMPREENDE: | MEDIÇÃO:
| ITEM P.U. |  |  | DESCRIÇÃO SERVIÇO/MATERIAIS UNITÁRIO | UN | PREÇO SERVIÇO/MATERIAL UNITÁRIO
[9 empty] | O serviço consiste no fornecimento de todos os materiais e insumos para bloqueio da rede com equipamento apropriado do tipo inflador ou outro sistema de mesma eficiência, esvaziamento da rede com problema e localização do conserto através de caminhão combinado hidrojato e auto vácuo, transporte e manuseio interno do canteiro até o local de assentamento dos tubos e conexões; corte e remoção das peças danificadas, incluindo descarte em local devidamente credenciado, limpeza prévia dos tubos, conexões, descida até a vala e assentamento simples incluindo montagem, solda, alinhamento, nivelamento, apoios, travamentos, execução das juntas e teste de estanquidade. Nota; os serviços de escavação, berço de areia, escoramento, reaterro e repavimentação serão pagos nos itens correspondentes. Todos os insumos e equipamentos necessários para realização do serviço são de fornecimento obrigatório da contratada. | Por unidade de conserto efetivamente realizado
| 01.18.03 | 10010002 | MultiHidro | TUBO FOFO 200mm JEI | m | 673.716 | 1 | 673.716
| 01.21.04 | 12 | Hidramaco | LUVA JUNTA ELÁSTICA FOFO 200mm JEI | un | 487.819 | 2 | 975.638
| 02.07.03 | 90105 | CASAN | ASSENTAMENTO DE TUBOS E CONEXÕES EM F°F°, J.E., ATÉ DN 200 MM | m | 9.8757 | 1 | 9.8757
| 02.01.07 | 92106 | SINAPI | LOCAÇÃO SERVIÇO AUTOVÁCUO E HIDROJATO COMBINADO | h | 416.908 | 1 | 416.908
| 02.02.02 | 30207 | CASAN | SINALIZAÇÃO DE TRÂNSITO, COM PLACAS | m² | 12.0426 | 2 | 24.0852
| 02.02.01 | 30206 | CASAN | SINALIZAÇÃO DE TRÂNSITO NOTURNA | m | 4.1595 | 2 | 8.319
07.25 |  |  |  | REPARO EM REDE COLETORA DE ESGOTO, FERRO FUNDIDO, DIÂMETRO ACIMA DE 200mm ATÉ 300mm | un | DIURNO | 1 | 3420.52 | COMPREENDE: | MEDIÇÃO:
| ITEM P.U. |  |  | DESCRIÇÃO SERVIÇO/MATERIAIS UNITÁRIO | UN | PREÇO SERVIÇO/MATERIAL UNITÁRIO
[9 empty] | O serviço consiste no fornecimento de todos os materiais e insumos para bloqueio da rede com equipamento apropriado do tipo inflador ou outro sistema de mesma eficiência, esvaziamento da rede com problema e localização do conserto através de caminhão combinado hidrojato e auto vácuo, transporte e manuseio interno do canteiro até o local de assentamento dos tubos e conexões; corte e remoção das peças danificadas, incluindo descarte em local devidamente credenciado, limpeza prévia dos tubos, conexões, descida até a vala e assentamento simples incluindo montagem, solda, alinhamento, nivelamento, apoios, travamentos, execução das juntas e teste de estanquidade. Nota; os serviços de escavação, berço de areia, escoramento, reaterro e repavimentação serão pagos nos itens correspondentes. Todos os insumos e equipamentos necessários para realização do serviço são de fornecimento obrigatório da contratada. | Por unidade de conserto efetivamente realizado
| 01.18.05 | 10010004 | MultiHidro | TUBO FOFO 300mm JEI | m | 996.683 | 1 | 996.683
| 01.23.04 | 20 | Hidramaco | LUVA JUNTA ELÁSTICA FOFO 300mm JEI | un | 985.0261 | 2 | 1970.0522
| 02.07.05 | 90107 | CASAN | ASSENTAMENTO DE TUBOS E CONEXÕES EM F°F°, J.E., ATÉ DN 300 MM | m | 12.7898 | 1 | 12.7898
| 02.01.07 | 92106 | SINAPI | LOCAÇÃO SERVIÇO AUTOVÁCUO E HIDROJATO COMBINADO | h | 416.908 | 1 | 416.908
| 02.02.02 | 30207 | CASAN | SINALIZAÇÃO DE TRÂNSITO, COM PLACAS | m² | 12.0426 | 2 | 24.0852
07.26 |  |  |  | REPARO EM REDE COLETORA DE ESGOTO, FERRO FUNDIDO, DIÂMETRO ACIMA DE 200mm ATÉ 300mm | un | NOTURNO | 1 | 4286.05 | COMPREENDE: | MEDIÇÃO:
| ITEM P.U. |  |  | DESCRIÇÃO SERVIÇO/MATERIAIS UNITÁRIO | UN | PREÇO SERVIÇO/MATERIAL UNITÁRIO
[9 empty] | O serviço consiste no fornecimento de todos os materiais e insumos para bloqueio da rede com equipamento apropriado do tipo inflador ou outro sistema de mesma eficiência, esvaziamento da rede com problema e localização do conserto através de caminhão combinado hidrojato e auto vácuo, transporte e manuseio interno do canteiro até o local de assentamento dos tubos e conexões; corte e remoção das peças danificadas, incluindo descarte em local devidamente credenciado, limpeza prévia dos tubos, conexões, descida até a vala e assentamento simples incluindo montagem, solda, alinhamento, nivelamento, apoios, travamentos, execução das juntas e teste de estanquidade. Nota; os serviços de escavação, berço de areia, escoramento, reaterro e repavimentação serão pagos nos itens correspondentes. Todos os insumos e equipamentos necessários para realização do serviço são de fornecimento obrigatório da contratada. | Por unidade de conserto efetivamente realizado
| 01.18.05 | 10010004 | MultiHidro | TUBO FOFO 300mm JEI | m | 996.683 | 1 | 996.683
| 01.23.04 | 20 | Hidramaco | LUVA JUNTA ELÁSTICA FOFO 300mm JEI | un | 985.0261 | 2 | 1970.0522
| 02.07.05 | 90107 | CASAN | ASSENTAMENTO DE TUBOS E CONEXÕES EM F°F°, J.E., ATÉ DN 300 MM | m | 12.7898 | 1 | 12.7898
| 02.01.07 | 92106 | SINAPI | LOCAÇÃO SERVIÇO AUTOVÁCUO E HIDROJATO COMBINADO | h | 416.908 | 1 | 416.908
| 02.02.02 | 30207 | CASAN | SINALIZAÇÃO DE TRÂNSITO, COM PLACAS | m² | 12.0426 | 2 | 24.0852
| 02.02.01 | 30206 | CASAN | SINALIZAÇÃO DE TRÂNSITO NOTURNA | m | 4.1595 | 2 | 8.319
07.27 |  |  |  | VISTORIA TÉCNICA | un | DIURNO | 1 | 72.22 | COMPREENDE: | MEDIÇÃO:
| ITEM P.U. |  |  | DESCRIÇÃO SERVIÇO/MATERIAIS UNITÁRIO | UN | PREÇO SERVIÇO/MATERIAL UNITÁRIO
[9 empty] | Deslocamento dentro do município para avaliação de qualquer tipo de equipamento ou serviço relacionado ao sistema de saneamento de competência da EMASA, emissão de parecer acerca da solicitação com a emissão de relatório digital no sistema eletrônico de processos da EMASA. O profissional deverá dispor de todos os equipamentos e ferramentas necessárias para completa avaliação. Todos os insumos e equipamentos necessários para realização do serviço são de fornecimento obrigatório da contratada. | Por visita e correspondente parecer devidamente lançado no sistema de processos digitais da EMASA.
| 02.12.07 | 100533 | SINAPI | TÉCNICO EDIFICAÇÕES/SANEAMENTO/SEGURANÇA | h | 28.9172 | 0.75 | 21.6879
| 02.01.02 | 92145 | SINAPI | LOCAÇÃO UTILITÁRIO | h | 101.0607 | 0.5 | 50.5303
07.30 |  |  |  | CONSERTO DE CAIXA DE INSPEÇÃO | un | DIURNO | 1 | 203.54 | COMPREENDE: | MEDIÇÃO:
| ITEM P.U. |  |  | DESCRIÇÃO SERVIÇO/MATERIAIS UNITÁRIO | UN | PREÇO SERVIÇO/MATERIAL UNITÁRIO
[9 empty] | Para melhor aderência dos insumos necessários, realização de lavação do poço de visita ou caixa de inspeção que será consertado, obstrução das contribuições durante o serviço de conserto, recuperação da estrutura do poço de visita ou caixa de inspeção com a utilização de argamassa com aglutinante epóxi de cura rápida e impermeabilizante do tipo cristalizante. Finalização do serviço com a aplicação de pintura selante em toda a superfície interna do poço de visita ou caixa de inspeção, limpeza e coleta dos resíduos e liberação do fluxo de efluentes na CI ou PV. Todos os insumos e equipamentos necessários para realização do serviço são de fornecimento obrigatório da contratada. | Por caixa de inspeção devidamente recuperada e impermeabilizada.
| 01.01.01 | 370 | SINAPI | AREIA | m³ | 156.2743 | 0.013816 | 2.1591
| 01.01.06 | 1379 | SINAPI | CIMENTO CPII | Kg | 0.92607 | 10 | 9.2607
| 01.01.29 | 43146 | SINAPI | ENDURECEDOR MINERAL DE BASE CIMENTICIA PARA PISO DE CONCRETO | Kg | 10.4183 | 0.05 | 0.52091
| 01.01.31 | 43143 | SINAPI | SELANTE ACRILICO PARA TRATAMENTO / ACABAMENTO SUPERFICIAL DE CONCRETO APARENTE, PEDRAS E OUTROS | litro | 32.4819 | 0.6908 | 22.4385
| 02.12.05 | 88309 | SINAPI | PEDREIRO | h | 38.4442 | 1 | 38.4442
| 02.01.02 | 92145 | SINAPI | LOCAÇÃO UTILITÁRIO | h | 101.0607 | 1 | 101.0607
| 02.12.02 | 88248 | SINAPI | AJUDANTE ENCANADOR | h | 29.6519 | 1 | 29.6519
07.33 |  |  |  | CONSERTO DE POÇO DE VISITA | un | DIURNO | 1 | 591.45 | COMPREENDE: | MEDIÇÃO:
| ITEM P.U. |  |  | DESCRIÇÃO SERVIÇO/MATERIAIS UNITÁRIO | UN | PREÇO SERVIÇO/MATERIAL UNITÁRIO
[9 empty] | Para melhor aderência dos insumos necessários, realização de lavação do poço de visita ou caixa de inspeção que será consertado, obstrução das contribuições durante o serviço de conserto, recuperação da estrutura do poço de visita ou caixa de inspeção com a utilização de argamassa com aglutinante epóxi de cura rápida e impermeabilizante do tipo cristalizante. Finalização do serviço com a aplicação de pintura selante em toda a superfície interna do poço de visita ou caixa de inspeção, limpeza e coleta dos resíduos e liberação do fluxo de efluentes na CI ou PV. Todos os insumos e equipamentos necessários para realização do serviço são de fornecimento obrigatório da contratada. | Por poço de visita devidamente recuperada e impermeabilizada.
| 01.01.01 | 370 | SINAPI | AREIA | m³ | 156.2743 | 0.040506 | 6.33
| 01.01.06 | 1379 | SINAPI | CIMENTO CPII | Kg | 0.92607 | 50 | 46.3035
| 01.01.29 | 43146 | SINAPI | ENDURECEDOR MINERAL DE BASE CIMENTICIA PARA PISO DE CONCRETO | Kg | 10.4183 | 0.2 | 2.0837
| 01.01.31 | 43143 | SINAPI | SELANTE ACRILICO PARA TRATAMENTO / ACABAMENTO SUPERFICIAL DE CONCRETO APARENTE, PEDRAS E OUTROS | litro | 32.4819 | 2.7632 | 89.754
| 02.12.05 | 88309 | SINAPI | PEDREIRO | h | 38.4442 | 2.5 | 96.1104
| 02.01.02 | 92145 | SINAPI | LOCAÇÃO UTILITÁRIO | h | 101.0607 | 2.5 | 252.6517
| 02.12.02 | 88248 | SINAPI | AJUDANTE ENCANADOR | h | 29.6519 | 2.5 | 74.1298
| 02.02.02 | 30207 | CASAN | SINALIZAÇÃO DE TRÂNSITO, COM PLACAS | m² | 12.0426 | 2 | 24.0852
07.34 |  |  |  | LIMPEZA DE POÇO DE ESTAÇÃO ELEVATÓRIA DE ATÉ 20M3 | un | DIURNO | 1 | 2927.35 | COMPREENDE: | MEDIÇÃO:
| ITEM P.U. |  |  | DESCRIÇÃO SERVIÇO/MATERIAIS UNITÁRIO | UN | PREÇO SERVIÇO/MATERIAL UNITÁRIO
[9 empty] | Bloqueio da entrada de efluente na Estação Elevatória (EE) através do fechamento das comportas e se necessário através de bloqueadores do tipo infladores (tantos quanto necessários). Acionamento da equipe eletromecânica para efetuar o desligamento, esvaziamento programado da Estação Elevatória (EE) para limpeza e acompanhamento dos serviços para posterior acionamento. Disponibilização de equipe e equipamentos necessários para remoção mecanizada e manual de todos os sólidos acumulados no interior do poço da EE, cestos, caixa de manobra e entorno. Limpeza geral das instalações, carga transporte e descarga dos resíduos até local devidamente credenciado para o recebimento deste tipo de resíduo. Para realização desta atividade, os profissionais deverão possuir curso específico para trabalho em espaços confinados, acompanhado de técnico em segurança do trabalho e de todos os equipamentos necessários para realização desta atividade dentro das leis de segurança no trabalho. Todos os insumos e equipamentos necessários para realização do serviço são de fornecimento obrigatório da contratada. | Por estação elevatória de esgoto efetivamente limpa.
| 02.12.07 | 100533 | SINAPI | TÉCNICO EDIFICAÇÕES/SANEAMENTO/SEGURANÇA | h | 28.9172 | 3 | 86.7515
| 02.12.01 | 88267 | SINAPI | ENCANADOR | h | 39.154 | 3 | 117.462
| 02.12.02 | 88248 | SINAPI | AJUDANTE ENCANADOR | h | 29.6519 | 3 | 88.9558
| 02.01.07 | 92106 | SINAPI | LOCAÇÃO SERVIÇO AUTOVÁCUO E HIDROJATO COMBINADO | h | 416.908 | 4 | 1667.632
| 02.01.08 | S/ COD. | Trans Vale | TRANSPORTE E DESTINAÇÃO DE RESÍDUO SÓLIDO DE TRATAMENTO DE ESGOTO (LODO) | m³ | 684.9461 | 0.88312 | 604.893
| 02.11.14 | 14-12-2023 | ESGOÍTA | COLETA DE RESÍDUO SÓLIDO PROVENIENTE DE ESTAÇÃO ELEVATÓRIA DE ESGOTO | m³ | 410.9677 | 0.88 | 361.6515
07.35 |  |  |  | LIMPEZA DE ESTAÇÃO DE POÇO ELEVATÓRIA DE MAIOR QUE 20M3 ATÉ 40M3 | un | NOTURNO | 1 | 8080.41 | COMPREENDE: | MEDIÇÃO:
| ITEM P.U. |  |  | DESCRIÇÃO SERVIÇO/MATERIAIS UNITÁRIO | UN | PREÇO SERVIÇO/MATERIAL UNITÁRIO
[9 empty] | Bloqueio da entrada de efluente na Estação Elevatória (EE) através do fechamento das comportas e se necessário através de bloqueadores do tipo infladores (tantos quanto necessários). Acionamento da equipe eletromecânica para efetuar o desligamento, esvaziamento programado da Estação Elevatória (EE) para limpeza e acompanhamento dos serviços para posterior acionamento. Disponibilização de equipe e equipamentos necessários para remoção mecanizada e manual de todos os sólidos acumulados no interior do poço da EE, cestos, caixa de manobra e entorno. Limpeza geral das instalações, carga transporte e descarga dos resíduos até local devidamente credenciado para o recebimento deste tipo de resíduo. Para realização desta atividade, os profissionais deverão possuir curso específico para trabalho em espaços confinados, acompanhado de técnico em segurança do trabalho e de todos os equipamentos necessários para realização desta atividade dentro das leis de segurança no trabalho. Todos os insumos e equipamentos necessários para realização do serviço são de fornecimento obrigatório da contratada. | Por estação elevatória de esgoto efetivamente limpa.
| 02.12.07 | 100533 | SINAPI | TÉCNICO EDIFICAÇÕES/SANEAMENTO/SEGURANÇA | h | 28.9172 | 4 | 115.6687
| 02.12.01 | 88267 | SINAPI | ENCANADOR | h | 39.154 | 4 | 156.616
| 02.12.02 | 88248 | SINAPI | AJUDANTE ENCANADOR | h | 29.6519 | 8 | 237.2155
| 02.01.07 | 92106 | SINAPI | LOCAÇÃO SERVIÇO AUTOVÁCUO E HIDROJATO COMBINADO | h | 416.908 | 5 | 2084.54
| 02.01.08 | S/ COD. | Trans Vale | TRANSPORTE E DESTINAÇÃO DE RESÍDUO SÓLIDO DE TRATAMENTO DE ESGOTO (LODO) | m³ | 684.9461 | 3.5325 | 2419.5721
| 02.11.14 | 14-12-2023 | ESGOÍTA | COLETA DE RESÍDUO SÓLIDO PROVENIENTE DE ESTAÇÃO ELEVATÓRIA DE ESGOTO | m³ | 410.9677 | 3.53 | 1450.7158
07.36 |  |  |  | LIMPEZA DE ESTAÇÃO DE POÇO DE ELEVATÓRIA DE MAIOR QUE 40M3 | un | NOTURNO | 1 | 16610.1 | COMPREENDE: | MEDIÇÃO:
| ITEM P.U. |  |  | DESCRIÇÃO SERVIÇO/MATERIAIS UNITÁRIO | UN | PREÇO SERVIÇO/MATERIAL UNITÁRIO
[9 empty] | Bloqueio da entrada de efluente na Estação Elevatória (EE) através do fechamento das comportas e se necessário através de bloqueadores do tipo infladores (tantos quanto necessários). Acionamento da equipe eletromecânica para efetuar o desligamento, esvaziamento programado da Estação Elevatória (EE) para limpeza e acompanhamento dos serviços para posterior acionamento. Disponibilização de equipe e equipamentos necessários para remoção mecanizada e manual de todos os sólidos acumulados no interior do poço da EE, cestos, caixa de manobra e entorno. Limpeza geral das instalações, carga transporte e descarga dos resíduos até local devidamente credenciado para o recebimento deste tipo de resíduo. Para realização desta atividade, os profissionais deverão possuir curso específico para trabalho em espaços confinados, acompanhado de técnico em segurança do trabalho e de todos os equipamentos necessários para realização desta atividade dentro das leis de segurança no trabalho. Todos os insumos e equipamentos necessários para realização do serviço são de fornecimento obrigatório da contratada. | Por estação elevatória de esgoto efetivamente limpa.
| 02.12.07 | 100533 | SINAPI | TÉCNICO EDIFICAÇÕES/SANEAMENTO/SEGURANÇA | h | 28.9172 | 6 | 173.5031
| 02.12.01 | 88267 | SINAPI | ENCANADOR | h | 39.154 | 12 | 469.8481
| 02.12.02 | 88248 | SINAPI | AJUDANTE ENCANADOR | h | 29.6519 | 12 | 355.8233
| 02.01.07 | 92106 | SINAPI | LOCAÇÃO SERVIÇO AUTOVÁCUO E HIDROJATO COMBINADO | h | 416.908 | 14 | 5836.7121
| 02.01.08 | S/ COD. | Trans Vale | TRANSPORTE E DESTINAÇÃO DE RESÍDUO SÓLIDO DE TRATAMENTO DE ESGOTO (LODO) | m³ | 684.9461 | 5.8875 | 4032.6201
| 02.11.14 | 14-12-2023 | ESGOÍTA | COLETA DE RESÍDUO SÓLIDO PROVENIENTE DE ESTAÇÃO ELEVATÓRIA DE ESGOTO | m³ | 410.9677 | 5.8875 | 2419.5721
07.37 |  |  |  | LIMPEZA PREVENTIVA DE REDE DE ESGOTO COM CAMINHÃO COMBINADO HIDROJATO E AUTOVÁCUO | m | DIURNO | 1 | 5.56 | COMPREENDE: | MEDIÇÃO:
| ITEM P.U. |  |  | DESCRIÇÃO SERVIÇO/MATERIAIS UNITÁRIO | UN | PREÇO SERVIÇO/MATERIAL UNITÁRIO |  |  | Rendimento apurado no contrato anterior foi de 600 metros por dia trabalhando-se 8 horas diárias
[9 empty] | Comunicação prévia à companhia de trânsito do município, sinalização adequada do local de trabalho, realização dos serviços de limpeza da rede coletora de esgoto através da passagem de mangueira de alta pressão com ponteira de jato direcionado e sucção simultânea dos resíduos desprendidos na primeira etapa descrita. No ponto de sucção deverá ser colocado cesto móvel para recolhimento dos resíduos que não forem sugados, e limpeza dos poços de visita através do sistema de jateamento de alta pressão. Coleta de todos os resíduos e descarga em local devidamente credenciado. Todos os insumos e equipamentos necessários para realização do serviço são de fornecimento obrigatório da contratada. | Por metro de rede desobstruída e limpa, considerando trecho entre poços de visita.
| 02.01.07 | 92106 | SINAPI | LOCAÇÃO SERVIÇO AUTOVÁCUO E HIDROJATO COMBINADO | h | 416.908 | 0.013333 | 5.5588
07.39 |  |  |  | CAMINHÃO TRUCADO COM EQUIPAMENTO DE DESOBSTRUÇÃO E LIMPEZA DE REDE DE ESGOTO DO TIPO COMBINADO HIDROJATO E AUTOVÁCUO | h | DIURNO | 1 | 440.99 | COMPREENDE: | MEDIÇÃO:
| ITEM P.U. |  |  | DESCRIÇÃO SERVIÇO/MATERIAIS UNITÁRIO | UN | PREÇO SERVIÇO/MATERIAL UNITÁRIO
[9 empty] | Comunicação prévia à companhia de trânsito do município, sinalização adequada do local de trabalho, realização dos serviços de limpeza da rede coletora de esgoto através da passagem de mangueira de alta pressão com ponteira de jato direcionado e sucção simultânea dos resíduos desprendidos na primeira etapa descrita. No ponto de sucção deverá ser colocado cesto móvel para recolhimento dos resíduos que não forem sugados, e limpeza dos poços de visita através do sistema de jateamento de alta pressão. Coleta de todos os resíduos e descarga em local devidamente credenciado. Todos os insumos e equipamentos necessários para realização do serviço são de fornecimento obrigatório da contratada. | Pelo tempo necessário para realização da desobstrução de rede e limpeza.
| 02.01.07 | 92106 | SINAPI | LOCAÇÃO SERVIÇO AUTOVÁCUO E HIDROJATO COMBINADO | h | 416.908 | 1 | 416.908
| 02.02.02 | 30207 | CASAN | SINALIZAÇÃO DE TRÂNSITO, COM PLACAS | m² | 12.0426 | 2 | 24.0852
07.40 |  |  |  | CAMINHÃO TRUCADO COM EQUIPAMENTO DE DESOBSTRUÇÃO E LIMPEZA DE REDE DE ESGOTO DO TIPO COMBINADO HIDROJATO E AUTOVÁCUO | h | NOTURNO | 1 | 561.64 | COMPREENDE: | MEDIÇÃO:
| ITEM P.U. |  |  | DESCRIÇÃO SERVIÇO/MATERIAIS UNITÁRIO | UN | PREÇO SERVIÇO/MATERIAL UNITÁRIO
[9 empty] | Comunição à companhia de transito do município, sinalização adequada do local de trabalho, realização dos serviços de limpeza da rede coletora de esgoto através da passagem de mangueira de alta pressão com ponteira de jato direcionado e sucção simultanea do resíduos desprendidos na primeira etapa descrita. No ponto de sucção deverá ser colocado cesto móvel para recolhimento dos resíduos que não forem sugados. Coleta de todos os resíduos e descarga em local devidamente credenciado. Todos os insumos e equipamentos necessários para realização do serviço são de fornecimento obrigatório da contratada. | Pelo tempo necessário para realização da desobstrução de rede e limpeza.
| 02.01.07 | 92106 | SINAPI | LOCAÇÃO SERVIÇO AUTOVÁCUO E HIDROJATO COMBINADO | h | 416.908 | 1 | 416.908
| 02.02.02 | 30207 | CASAN | SINALIZAÇÃO DE TRÂNSITO, COM PLACAS | m² | 12.0426 | 2 | 24.0852
| 02.02.01 | 30206 | CASAN | SINALIZAÇÃO DE TRÂNSITO NOTURNA | m | 4.1595 | 2 | 8.319
07.41 |  |  |  | SUBSTITUIÇÃO DE TAMPÃO DE POÇO DE VISITA EMBUTIDA NO CONCRETO | un | DIURNO | 1 | 1632 | COMPREENDE: | MEDIÇÃO:
| ITEM P.U. |  |  | DESCRIÇÃO SERVIÇO/MATERIAIS UNITÁRIO | UN | PREÇO SERVIÇO/MATERIAL UNITÁRIO
[9 empty] | Comunicação à companhia de transito do município, sinalização adequada do local de trabalho, realização dos serviços necessários para substituição de tampa de poço de visita ou tampa de caixa de inspeção ou de til de passagem ao greide do pavimento, com o corte do pavimento quando necessário, escavações, reaterros compactações e acabamento interno do poço de visita ou caixa de inspeção com argamassa impermeabilizante, remoção da tampa danificada, instalação da tampa na cota adequada, rejuntamento com concreto cimentício ou asfáltico da peça nivelada ao pavimento quando necessário, e limpeza do local com destinação dos resíduos para local devidamente credenciado. Todos os insumos e equipamentos necessários para realização do serviço são de fornecimento obrigatório da contratada. | Por tampa de poço de visita ou caixa de inspeção ou TIL de passagem devidamente substituída e nivelada ao greide do pavimento.
| 02.08.07 | 100112 | CASAN | CORTE DE PAVIMENTAÇÃO ASFALTICA COM ESPESSURA ATÉ 0,10M | m | 3.1258 | 4 | 12.5034
| 02.03.12 | 40201 | CASAN | ESCAVAÇÃO MANUAL SOLO PROF. ATÉ 1,25 m | m³ | 53.65 | 0.3 | 16.095
| 02.03.21 | 40607 | CASAN | ATERRO/REATERRO DE VALAS, POÇOS E CAVAS, COM FORN. DE AREIA/PÓ DE PEDRA, G.C.>=100%, SEM TRANSPORTE | m³ | 130.8621 | 0.3 | 39.2586
| 02.01.03 | 5679 | SINAPI | LOCAÇÃO RETRO ESCAVADEIRA 4x4 | h | 82.2558 | 1 | 82.2558
| 02.12.05 | 88309 | SINAPI | PEDREIRO | h | 38.4442 | 2.5 | 96.1104
| 02.01.02 | 92145 | SINAPI | LOCAÇÃO UTILITÁRIO | h | 101.0607 | 1.5 | 151.591
| 02.02.02 | 30207 | CASAN | SINALIZAÇÃO DE TRÂNSITO, COM PLACAS | m² | 12.0426 | 2 | 24.0852
| 01.01.01 | 370 | SINAPI | AREIA | m³ | 156.2743 | 0.011304 | 1.7665
| 01.01.06 | 1379 | SINAPI | CIMENTO CPII | Kg | 0.92607 | 15 | 13.8911
| 01.01.29 | 43146 | SINAPI | ENDURECEDOR MINERAL DE BASE CIMENTICIA PARA PISO DE CONCRETO | Kg | 10.4183 | 1 | 10.4183
| 01.01.31 | 43143 | SINAPI | SELANTE ACRILICO PARA TRATAMENTO / ACABAMENTO SUPERFICIAL DE CONCRETO APARENTE, PEDRAS E OUTROS | litro | 32.4819 | 1 | 32.4819
| 01.01.12 | 34479 | SINAPI | CONCRETO 40MPa SLUMP 10 +/-2 BOMBEADO | m³ | 725.3329 | 0.15 | 108.7999
| 01.01.11 | 43058 | SINAPI | AÇO CA-50 DOBRADO E CORTADO | Kg | 8.8555 | 9.75 | 86.3416
| 02.06.04 | 80601 | CASAN | FORMA DE MADEIRA COMUM | m² | 80.0764 | 0.8 | 64.0611
| 01.01.25 | 21090 | SINAPI | TAMPA DE FERRO FUNDIDO DIÂMETRO INTERNO LIVRE 600mm | un | 892.338 | 1 | 892.338
07.42 |  |  |  | SUBSTITUIÇÃO DE TAMPÃO CAIXA DE CAIXA DE INSPEÇÃO | un | DIURNO | 1 | 867.15 | COMPREENDE: | MEDIÇÃO:
| ITEM P.U. |  |  | DESCRIÇÃO SERVIÇO/MATERIAIS UNITÁRIO | UN | PREÇO SERVIÇO/MATERIAL UNITÁRIO
[9 empty] | Comunicação à companhia de transito do município, sinalização adequada do local de trabalho, realização dos serviços necessários para substituição de tampa de poço de visita ou tampa de caixa de inspeção ou de til de passagem ao greide do pavimento, com o corte do pavimento quando necessário, escavações, reaterros compactações e acabamento interno do poço de visita ou caixa de inspeção com argamassa impermeabilizante, remoção da tampa danificada, instalação da tampa na cota adequada, rejuntamento com concreto cimentício ou asfáltico da peça nivelada ao pavimento quando necessário, e limpeza do local com destinação dos resíduos para local devidamente credenciado. Todos os insumos e equipamentos necessários para realização do serviço são de fornecimento obrigatório da contratada. | Por tampa de poço de visita ou caixa de inspeção ou TIL de passagem devidamente substituída e nivelada ao greide do pavimento.
| 02.08.07 | 100112 | CASAN | CORTE DE PAVIMENTAÇÃO ASFALTICA COM ESPESSURA ATÉ 0,10M | m | 3.1258 | 2 | 6.2517
| 02.03.12 | 40201 | CASAN | ESCAVAÇÃO MANUAL SOLO PROF. ATÉ 1,25 m | m³ | 53.65 | 0.075 | 4.0237
| 02.03.21 | 40607 | CASAN | ATERRO/REATERRO DE VALAS, POÇOS E CAVAS, COM FORN. DE AREIA/PÓ DE PEDRA, G.C.>=100%, SEM TRANSPORTE | m³ | 130.8621 | 0.075 | 9.8147
| 02.12.05 | 88309 | SINAPI | PEDREIRO | h | 38.4442 | 1 | 38.4442
| 02.01.02 | 92145 | SINAPI | LOCAÇÃO UTILITÁRIO | h | 101.0607 | 1 | 101.0607
| 02.02.02 | 30207 | CASAN | SINALIZAÇÃO DE TRÂNSITO, COM PLACAS | m² | 12.0426 | 2 | 24.0852
| 01.01.01 | 370 | SINAPI | AREIA | m³ | 156.2743 | 0.2512 | 39.2561
| 01.01.06 | 1379 | SINAPI | CIMENTO CPII | Kg | 0.92607 | 0.1 | 0.092607
| 01.01.29 | 43146 | SINAPI | ENDURECEDOR MINERAL DE BASE CIMENTICIA PARA PISO DE CONCRETO | Kg | 10.4183 | 0.5 | 5.2091
| 01.01.31 | 43143 | SINAPI | SELANTE ACRILICO PARA TRATAMENTO / ACABAMENTO SUPERFICIAL DE CONCRETO APARENTE, PEDRAS E OUTROS | litro | 32.4819 | 0.5 | 16.241
| 01.01.12 | 34479 | SINAPI | CONCRETO 40MPa SLUMP 10 +/-2 BOMBEADO | m³ | 725.3329 | 0.01866 | 13.5347
| 01.01.11 | 43058 | SINAPI | AÇO CA-50 DOBRADO E CORTADO | Kg | 8.8555 | 1.2129 | 10.7409
| 02.06.04 | 80601 | CASAN | FORMA DE MADEIRA COMUM | m² | 80.0764 | 0.3 | 24.0229
| 01.01.28 | 11316 | SINAPI | TAMPA DE FERRO FUNDIDO DIÂMETRO EXTERNO 500mm COM 400mm DIAMETRO INTERNO LIVRE | un | 574.3719 | 1 | 574.3719
07.43 |  |  |  | SUBSTITUIÇÃO DE TAMPÃO DE TIL DE PASSAGEM | un | DIURNO | 1 | 565.51 | COMPREENDE: | MEDIÇÃO:
| ITEM P.U. |  |  | DESCRIÇÃO SERVIÇO/MATERIAIS UNITÁRIO | UN | PREÇO SERVIÇO/MATERIAL UNITÁRIO
[9 empty] | Comunicação à companhia de transito do município, sinalização adequada do local de trabalho, realização dos serviços necessários para substituição de tampa de poço de visita ou tampa de caixa de inspeção ou de til de passagem ao greide do pavimento, com o corte do pavimento quando necessário, escavações, reaterros compactações e acabamento interno do poço de visita ou caixa de inspeção com argamassa impermeabilizante, remoção da tampa danificada, instalação da tampa na cota adequada, rejuntamento com concreto cimentício ou asfáltico da peça nivelada ao pavimento quando necessário, e limpeza do local com destinação dos resíduos para local devidamente credenciado. Todos os insumos e equipamentos necessários para realização do serviço são de fornecimento obrigatório da contratada. | Por tampa de poço de visita ou caixa de inspeção ou TIL de passagem devidamente substituída e nivelada ao greide do pavimento.
| 02.08.07 | 100112 | CASAN | CORTE DE PAVIMENTAÇÃO ASFALTICA COM ESPESSURA ATÉ 0,10M | m | 3.1258 | 1.6 | 5.0014
| 02.03.12 | 40201 | CASAN | ESCAVAÇÃO MANUAL SOLO PROF. ATÉ 1,25 m | m³ | 53.65 | 0.06 | 3.219
| 02.03.21 | 40607 | CASAN | ATERRO/REATERRO DE VALAS, POÇOS E CAVAS, COM FORN. DE AREIA/PÓ DE PEDRA, G.C.>=100%, SEM TRANSPORTE | m³ | 130.8621 | 0.06 | 7.8517
| 02.12.05 | 88309 | SINAPI | PEDREIRO | h | 38.4442 | 1.25 | 48.0552
| 02.01.02 | 92145 | SINAPI | LOCAÇÃO UTILITÁRIO | h | 101.0607 | 1.25 | 126.3259
| 02.02.02 | 30207 | CASAN | SINALIZAÇÃO DE TRÂNSITO, COM PLACAS | m² | 12.0426 | 2 | 24.0852
| 01.01.12 | 34479 | SINAPI | CONCRETO 40MPa SLUMP 10 +/-2 BOMBEADO | m³ | 725.3329 | 0.01929 | 13.9917
| 01.01.11 | 43058 | SINAPI | AÇO CA-50 DOBRADO E CORTADO | Kg | 8.8555 | 1.2539 | 11.1035
| 02.06.04 | 80601 | CASAN | FORMA DE MADEIRA COMUM | m² | 80.0764 | 0.24 | 19.2183
| 01.01.33 | S-09661 | BERNAL | TAMPÃO DE FERRO FUNDIDO PARA TIL | un | 306.6566 | 1 | 306.6566
07.44 |  |  |  | NIVELAMENTO DE TAMPA DE P.V. COM REAPROVEITAMENTO | un | DIURNO | 1 | 499.33 | COMPREENDE: | MEDIÇÃO:
| ITEM P.U. |  |  | DESCRIÇÃO SERVIÇO/MATERIAIS UNITÁRIO | UN | PREÇO SERVIÇO/MATERIAL UNITÁRIO
[9 empty] | Comunicação à companhia de transito do município, sinalização adequada do local de trabalho, realização dos serviços necessários para nivelamento de tampa de poço de visita ao greide da rua, com o corte do asfalto quando necessário, escavações, reaterros compactações, acabamento interno do poço de visita com argamassa impermeabilizante, reinstalação da tampa na cota adequada, dependendo das suas condições, com ou sem reaproveitamento, repavimentação ou rejuntamento com concreto asfáltico da peça nivelada ao pavimento existente, e limpeza do local com destinação dos resíduos para local devidamente credenciado. Todos os insumos e equipamentos necessários para realização do serviço são de fornecimento obrigatório da contratada. | Por tampa de poço de visita devidamente nivelada ao greide da rua.
| 02.08.07 | 100112 | CASAN | CORTE DE PAVIMENTAÇÃO ASFALTICA COM ESPESSURA ATÉ 0,10M | m | 3.1258 | 4 | 12.5034
| 02.08.01 | 100101 | CASAN | REMOÇÃO DE PAVIMENTAÇÃO ASFALTICA | m² | 23.0889 | 1 | 23.0889
| 02.03.12 | 40201 | CASAN | ESCAVAÇÃO MANUAL SOLO PROF. ATÉ 1,25 m | m³ | 53.65 | 0.3 | 16.095
| 02.03.21 | 40607 | CASAN | ATERRO/REATERRO DE VALAS, POÇOS E CAVAS, COM FORN. DE AREIA/PÓ DE PEDRA, G.C.>=100%, SEM TRANSPORTE | m³ | 130.8621 | 0.3 | 39.2586
| 02.08.18 | 100217 | CASAN | FORNECIMENTO DE BLOCO DE CONCRETO INTERTRAVADO TIPO PAVER | m² | 68.1335 | 0.5024 | 34.2302
| 02.01.03 | 5679 | SINAPI | LOCAÇÃO RETRO ESCAVADEIRA 4x4 | h | 82.2558 | 1 | 82.2558
| 02.12.05 | 88309 | SINAPI | PEDREIRO | h | 38.4442 | 1.5 | 57.6662
| 02.01.02 | 92145 | SINAPI | LOCAÇÃO UTILITÁRIO | h | 101.0607 | 1.5 | 151.591
| 02.02.02 | 30207 | CASAN | SINALIZAÇÃO DE TRÂNSITO, COM PLACAS | m² | 12.0426 | 2 | 24.0852
| 01.01.01 | 370 | SINAPI | AREIA | m³ | 156.2743 | 0.011304 | 1.7665
| 01.01.06 | 1379 | SINAPI | CIMENTO CPII | Kg | 0.92607 | 15 | 13.8911
| 01.01.29 | 43146 | SINAPI | ENDURECEDOR MINERAL DE BASE CIMENTICIA PARA PISO DE CONCRETO | Kg | 10.4183 | 1 | 10.4183
| 01.01.31 | 43143 | SINAPI | SELANTE ACRILICO PARA TRATAMENTO / ACABAMENTO SUPERFICIAL DE CONCRETO APARENTE, PEDRAS E OUTROS | litro | 32.4819 | 1 | 32.4819
07.45 |  |  |  | NIVELAMENTO DE TAMPA DE P.V. COM REAPROVEITAMENTO E CONCRETO EM LOCO | un | DIURNO | 1 | 694.47 | COMPREENDE: | MEDIÇÃO:
| ITEM P.U. |  |  | DESCRIÇÃO SERVIÇO/MATERIAIS UNITÁRIO | UN | PREÇO SERVIÇO/MATERIAL UNITÁRIO
[9 empty] | Comunicação à companhia de transito do município, sinalização adequada do local de trabalho, realização dos serviços necessários para nivelamento de tampa de poço de visita ao greide da rua, com o corte do asfalto quando necessário, escavações, reaterros compactações, acabamento interno do poço de visita com argamassa impermeabilizante, reinstalação da tampa na cota adequada, dependendo das suas condições, com ou sem reaproveitamento, repavimentação ou rejuntamento com concreto asfáltico da peça nivelada ao pavimento existente, e limpeza do local com destinação dos resíduos para local devidamente credenciado. Todos os insumos e equipamentos necessários para realização do serviço são de fornecimento obrigatório da contratada. | Por tampa de poço de visita devidamente nivelada ao greide da rua.
| 02.08.07 | 100112 | CASAN | CORTE DE PAVIMENTAÇÃO ASFALTICA COM ESPESSURA ATÉ 0,10M | m | 3.1258 | 4 | 12.5034
| 02.08.01 | 100101 | CASAN | REMOÇÃO DE PAVIMENTAÇÃO ASFALTICA | m² | 23.0889 | 1 | 23.0889
| 02.03.12 | 40201 | CASAN | ESCAVAÇÃO MANUAL SOLO PROF. ATÉ 1,25 m | m³ | 53.65 | 0.3 | 16.095
| 02.03.21 | 40607 | CASAN | ATERRO/REATERRO DE VALAS, POÇOS E CAVAS, COM FORN. DE AREIA/PÓ DE PEDRA, G.C.>=100%, SEM TRANSPORTE | m³ | 130.8621 | 0.3 | 39.2586
| 02.08.18 | 100217 | CASAN | FORNECIMENTO DE BLOCO DE CONCRETO INTERTRAVADO TIPO PAVER | m² | 68.1335 | 0.5024 | 34.2302
| 02.01.03 | 5679 | SINAPI | LOCAÇÃO RETRO ESCAVADEIRA 4x4 | h | 82.2558 | 1 | 82.2558
| 02.12.05 | 88309 | SINAPI | PEDREIRO | h | 38.4442 | 1.5 | 57.6662
| 02.01.02 | 92145 | SINAPI | LOCAÇÃO UTILITÁRIO | h | 101.0607 | 1.5 | 151.591
| 02.02.02 | 30207 | CASAN | SINALIZAÇÃO DE TRÂNSITO, COM PLACAS | m² | 12.0426 | 2 | 24.0852
| 01.01.01 | 370 | SINAPI | AREIA | m³ | 156.2743 | 0.011304 | 1.7665
| 01.01.06 | 1379 | SINAPI | CIMENTO CPII | Kg | 0.92607 | 15 | 13.8911
| 01.01.29 | 43146 | SINAPI | ENDURECEDOR MINERAL DE BASE CIMENTICIA PARA PISO DE CONCRETO | Kg | 10.4183 | 1 | 10.4183
| 01.01.31 | 43143 | SINAPI | SELANTE ACRILICO PARA TRATAMENTO / ACABAMENTO SUPERFICIAL DE CONCRETO APARENTE, PEDRAS E OUTROS | litro | 32.4819 | 1 | 32.4819
| 01.01.12 | 34479 | SINAPI | CONCRETO 40MPa SLUMP 10 +/-2 BOMBEADO | m³ | 725.3329 | 0.15 | 108.7999
| 01.01.11 | 43058 | SINAPI | AÇO CA-50 DOBRADO E CORTADO | Kg | 8.8555 | 9.75 | 86.3416
07.46 |  |  |  | NIVELAMENTO DE TAMPA DE P.V. COM TAMPA FORNECIDA PELO EMASA | un | DIURNO | 1 | 796.98 | COMPREENDE: | MEDIÇÃO:
| ITEM P.U. |  |  | DESCRIÇÃO SERVIÇO/MATERIAIS UNITÁRIO | UN | PREÇO SERVIÇO/MATERIAL UNITÁRIO
[9 empty] | Comunicação à companhia de transito do município, sinalização adequada do local de trabalho, realização dos serviços necessários para nivelamento de tampa de poço de visita ao greide da rua, com o corte do asfalto quando necessário, escavações, reaterros compactações, acabamento interno do poço de visita com argamassa impermeabilizante, reinstalação da tampa na cota adequada, dependendo das suas condições, com ou sem reaproveitamento, repavimentação ou rejuntamento com concreto asfáltico da peça nivelada ao pavimento existente, e limpeza do local com destinação dos resíduos para local devidamente credenciado. Todos os insumos e equipamentos necessários para realização do serviço são de fornecimento obrigatório da contratada. | Por tampa de poço de visita devidamente nivelada ao greide da rua.
| 02.08.07 | 100112 | CASAN | CORTE DE PAVIMENTAÇÃO ASFALTICA COM ESPESSURA ATÉ 0,10M | m | 3.1258 | 4 | 12.5034
| 02.08.01 | 100101 | CASAN | REMOÇÃO DE PAVIMENTAÇÃO ASFALTICA | m² | 23.0889 | 1 | 23.0889
| 02.03.12 | 40201 | CASAN | ESCAVAÇÃO MANUAL SOLO PROF. ATÉ 1,25 m | m³ | 53.65 | 0.3 | 16.095
| 02.03.21 | 40607 | CASAN | ATERRO/REATERRO DE VALAS, POÇOS E CAVAS, COM FORN. DE AREIA/PÓ DE PEDRA, G.C.>=100%, SEM TRANSPORTE | m³ | 130.8621 | 0.3 | 39.2586
| 02.08.18 | 100217 | CASAN | FORNECIMENTO DE BLOCO DE CONCRETO INTERTRAVADO TIPO PAVER | m² | 68.1335 | 0.5024 | 34.2302
| 02.01.03 | 5679 | SINAPI | LOCAÇÃO RETRO ESCAVADEIRA 4x4 | h | 82.2558 | 1 | 82.2558
| 02.12.05 | 88309 | SINAPI | PEDREIRO | h | 38.4442 | 2.5 | 96.1104
| 02.01.02 | 92145 | SINAPI | LOCAÇÃO UTILITÁRIO | h | 101.0607 | 1.5 | 151.591
| 02.02.02 | 30207 | CASAN | SINALIZAÇÃO DE TRÂNSITO, COM PLACAS | m² | 12.0426 | 2 | 24.0852
| 01.01.01 | 370 | SINAPI | AREIA | m³ | 156.2743 | 0.011304 | 1.7665
| 01.01.06 | 1379 | SINAPI | CIMENTO CPII | Kg | 0.92607 | 15 | 13.8911
| 01.01.29 | 43146 | SINAPI | ENDURECEDOR MINERAL DE BASE CIMENTICIA PARA PISO DE CONCRETO | Kg | 10.4183 | 1 | 10.4183
| 01.01.31 | 43143 | SINAPI | SELANTE ACRILICO PARA TRATAMENTO / ACABAMENTO SUPERFICIAL DE CONCRETO APARENTE, PEDRAS E OUTROS | litro | 32.4819 | 1 | 32.4819
| 01.01.12 | 34479 | SINAPI | CONCRETO 40MPa SLUMP 10 +/-2 BOMBEADO | m³ | 725.3329 | 0.15 | 108.7999
| 01.01.11 | 43058 | SINAPI | AÇO CA-50 DOBRADO E CORTADO | Kg | 8.8555 | 9.75 | 86.3416
| 02.06.04 | 80601 | CASAN | FORMA DE MADEIRA COMUM | m² | 80.0764 | 0.8 | 64.0611
07.47 |  |  |  | NIVELAMENTO DE TAMPA DE P.V. COM TAMPA FORNECIDA PELA CONTRATADA | un | DIURNO | 1 | 1689.32 | COMPREENDE: | MEDIÇÃO:
| ITEM P.U. |  |  | DESCRIÇÃO SERVIÇO/MATERIAIS UNITÁRIO | UN | PREÇO SERVIÇO/MATERIAL UNITÁRIO
[9 empty] | Comunicação à companhia de transito do município, sinalização adequada do local de trabalho, realização dos serviços necessários para nivelamento de tampa de poço de visita ao greide da rua, com o corte do asfalto quando necessário, escavações, reaterros compactações, acabamento interno do poço de visita com argamassa impermeabilizante, reinstalação da tampa na cota adequada, dependendo das suas condições, com ou sem reaproveitamento, repavimentação ou rejuntamento com concreto asfáltico da peça nivelada ao pavimento existente, e limpeza do local com destinação dos resíduos para local devidamente credenciado. Todos os insumos e equipamentos necessários para realização do serviço são de fornecimento obrigatório da contratada. | Por tampa de poço de visita devidamente nivelada ao greide da rua.
| 02.08.07 | 100112 | CASAN | CORTE DE PAVIMENTAÇÃO ASFALTICA COM ESPESSURA ATÉ 0,10M | m | 3.1258 | 4 | 12.5034
| 02.08.01 | 100101 | CASAN | REMOÇÃO DE PAVIMENTAÇÃO ASFALTICA | m² | 23.0889 | 1 | 23.0889
| 02.03.12 | 40201 | CASAN | ESCAVAÇÃO MANUAL SOLO PROF. ATÉ 1,25 m | m³ | 53.65 | 0.3 | 16.095
| 02.03.21 | 40607 | CASAN | ATERRO/REATERRO DE VALAS, POÇOS E CAVAS, COM FORN. DE AREIA/PÓ DE PEDRA, G.C.>=100%, SEM TRANSPORTE | m³ | 130.8621 | 0.3 | 39.2586
| 02.08.18 | 100217 | CASAN | FORNECIMENTO DE BLOCO DE CONCRETO INTERTRAVADO TIPO PAVER | m² | 68.1335 | 0.5024 | 34.2302
| 02.01.03 | 5679 | SINAPI | LOCAÇÃO RETRO ESCAVADEIRA 4x4 | h | 82.2558 | 1 | 82.2558
| 02.12.05 | 88309 | SINAPI | PEDREIRO | h | 38.4442 | 2.5 | 96.1104
| 02.01.02 | 92145 | SINAPI | LOCAÇÃO UTILITÁRIO | h | 101.0607 | 1.5 | 151.591
| 02.02.02 | 30207 | CASAN | SINALIZAÇÃO DE TRÂNSITO, COM PLACAS | m² | 12.0426 | 2 | 24.0852
| 01.01.01 | 370 | SINAPI | AREIA | m³ | 156.2743 | 0.011304 | 1.7665
| 01.01.06 | 1379 | SINAPI | CIMENTO CPII | Kg | 0.92607 | 15 | 13.8911
| 01.01.29 | 43146 | SINAPI | ENDURECEDOR MINERAL DE BASE CIMENTICIA PARA PISO DE CONCRETO | Kg | 10.4183 | 1 | 10.4183
| 01.01.31 | 43143 | SINAPI | SELANTE ACRILICO PARA TRATAMENTO / ACABAMENTO SUPERFICIAL DE CONCRETO APARENTE, PEDRAS E OUTROS | litro | 32.4819 | 1 | 32.4819
| 01.01.12 | 34479 | SINAPI | CONCRETO 40MPa SLUMP 10 +/-2 BOMBEADO | m³ | 725.3329 | 0.15 | 108.7999
| 01.01.11 | 43058 | SINAPI | AÇO CA-50 DOBRADO E CORTADO | Kg | 8.8555 | 9.75 | 86.3416
| 02.06.04 | 80601 | CASAN | FORMA DE MADEIRA COMUM | m² | 80.0764 | 0.8 | 64.0611
| 01.01.25 | 21090 | SINAPI | TAMPA DE FERRO FUNDIDO DIÂMETRO INTERNO LIVRE 600mm | un | 892.338 | 1 | 892.338
07.48 |  |  |  | DETECÇÃO DE MASSA METÁLICA | un | DIURNO | 1 | 97.48 | COMPREENDE: | MEDIÇÃO:
| ITEM P.U. |  |  | DESCRIÇÃO SERVIÇO/MATERIAIS UNITÁRIO | UN | PREÇO SERVIÇO/MATERIAL UNITÁRIO
[9 empty] | Comunicação à companhia de trânsito do município, sinalização adequada do local de trabalho, realização dos serviços necessários para localização de tampa metálica enterrada, registro da localização da tampa com tinta de secagem rápida, comunicação ao departamento que solicitou o serviço de detecção. Todos os insumos e equipamentos necessários para realização do serviço são de fornecimento obrigatório da contratada. | Por unidade de tampa metálica devidamente localizada e registrada.
| 02.12.07 | 100533 | SINAPI | TÉCNICO EDIFICAÇÕES/SANEAMENTO/SEGURANÇA | h | 28.9172 | 0.75 | 21.6879
| 02.01.02 | 92145 | SINAPI | LOCAÇÃO UTILITÁRIO | h | 101.0607 | 0.75 | 75.7955
07.49 |  |  |  | DESOBSTRUÇÃO E LIMPEZA DE TANQUES, POÇOS, CANAIS, ELEVATÓRIAS DO SES | h | DIURNO | 1 | 416.91 | COMPREENDE: | MEDIÇÃO:
| ITEM P.U. |  |  | DESCRIÇÃO SERVIÇO/MATERIAIS UNITÁRIO | UN | PREÇO SERVIÇO/MATERIAL UNITÁRIO
[9 empty] | Realização dos serviços de limpeza em tanques, poços, canais e elevatórias do SES, através da sucção dos resíduos e lavação simultânea através de jato direcional, raspagem dos resíduos que não forem desprendidos pelo jato. Coleta de todos os resíduos e descarga em local devidamente credenciado. Todos os insumos e equipamentos necessários para realização do serviço são de fornecimento obrigatório da contratada. | Pelo tempo necessário para efetiva limpeza e desobstrução do tanque, poço, canal ou elevatória limpa.
| 02.01.07 | 92106 | SINAPI | LOCAÇÃO SERVIÇO AUTOVÁCUO E HIDROJATO COMBINADO | h | 416.908 | 1 | 416.908
07.50 |  |  |  | LIMPEZAS DOS CESTOS DE ESTAÇÃO ELEVATÓRIA | un | DIURNO | 1 | 92.82 | COMPREENDE: | MEDIÇÃO:
| ITEM P.U. |  |  | DESCRIÇÃO SERVIÇO/MATERIAIS UNITÁRIO | UN | PREÇO SERVIÇO/MATERIAL UNITÁRIO
[9 empty] | Içamento do cesto de retenção de sólidos em estação elevatória de esgoto, limpeza manual com auxílio de ancinho ou equivalente, armazenamento do material recolhido em bombona plástica (estanque), carga das bombonas no utilitário de transporte, descarga do material em contentor de 5m³ ou superior em local definido pela fiscalização. Todos os insumos e equipamentos necessários para realização do serviço são de fornecimento obrigatório da contratada, inclusive tripé e talha para locais sem dispositivo de içamento. | Por estação elevatória com cestos devidamente limpos e resíduos devidamente descartados em local devidamente credenciado.
| 02.11.06 | 190451 | CASAN | LIMPEZA DE CESTO DE ESTAÇÃO ELEVATÓRIA DE ESGOTO | un | 92.8164 | 1 | 92.8164
07.51 |  |  |  | VIDEO INSPEÇÃO DE REDE | m | DIURNO | 1 | 23.35 | COMPREENDE: | MEDIÇÃO:
| ITEM P.U. |  |  | DESCRIÇÃO SERVIÇO/MATERIAIS UNITÁRIO | UN | PREÇO SERVIÇO/MATERIAL UNITÁRIO
[9 empty] | Realização de inspeção visual robotizada introduzindo-se o robô através de poço de visita/boca de lobo ou abertura existente. Através deste acesso o robô deverá percorre o trecho captando imagens, bem como a sua localização através da distância percorrida. O equipamento deverá possuir seu corpo totalmente vedado para operar em lugares encharcados e com agressivos químicos, com possibilidade de inspecionar até 300 m entre poços de inspeção, utilizando cabo de alta resistência de 150 m. Durante a gravação das imagens deverá ser possível visualizar a distância percorrida, e inclinação do robô. A localização do traçado da rede será identificada em campo, bem como demonstrados em planta. Para inspeções em tubulações de diâmetro inferior a 200 mm será permitido a utilização de Câmera de Tração Manual desde que atenda as condições supracitadas. No relatório deverá conter; Arquivo topográfica georreferenciado (formato dwg) e croqui contendo o traçado da rede, diâmetro, material, sentido de fluxo e anomalias encontradas além de relatório contendo o diâmetro e material da tubulação, imagens das anomalias em cada trecho, descritivo da anomalia encontrada, profundidade e localização das anomalias, a data da inspeção, o sentido do fluxo e arquivo com vídeo e biblioteca de fotos obtidos na inspeção. Todos os insumos e equipamentos necessários para realização do serviço são de fornecimento obrigatório da contratada. | Por metro de rede devidamente inspecionada com relatório completo entregue.
| 02.11.13 | PRC-1042-A | AZIMUTE TEC | VÍDEO INSPEÇÃO REDE COLETORA DE ESGOTO | m | 23.3504 | 1 | 23.3504
07.52 |  |  |  | LEVANTAMENTO TOPOGRÁFICO | m | DIURNO | 1 | 3.4225 | COMPREENDE: | MEDIÇÃO:
| ITEM P.U. |  |  | DESCRIÇÃO SERVIÇO/MATERIAIS UNITÁRIO | UN | PREÇO SERVIÇO/MATERIAL UNITÁRIO
[9 empty] | Realização de levantamento topográfico de todos os elementos relevantes à EMASA existentes no trecho de via solicitado, incluindo abertura de poços de visita ou qualquer caixa solicitada, além de elementos existentes na via que sejam relevantes para amarração. Definição precisa das profundidades dos poços de visita e caixas solicitadas, localização do traçado da rede identificada em campo, bem como demonstrados em arquivo digital topográfica (base ser fornecida pelo Contratante em arquivo dwg) e devidamente georreferenciada contendo o traçado da rede, diâmetro, material, sentido de fluxo, perfil das redes localizadas com as diversas profundidades identificadas. Tratamento dos dados e entrega dos trabalhos através de projeto em mídia digital fornecido em DWG devidamente georreferenciado. Todos os insumos e equipamentos necessários para realização do serviço são de fornecimento obrigatório da contratada. | Por metro de via com todos os elementos solicitados devidamente detalhados em planta e perfil, e entregues em arquivo digital formato (dwg) devidamente georreferenciado.
| 02.12.08 | 88597 | SINAPI | DESENHISTA CADISTA | h | 34.1228 | 0.01 | 0.34123
| 02.12.09 | 90781 | SINAPI | TOPÓGRAFO | h | 35.5549 | 0.02 | 0.7111
| 02.12.10 | 88253 | SINAPI | AUXILIAR TOPÓGRAFO | h | 17.4474 | 0.02 | 0.34895
| 02.01.02 | 92145 | SINAPI | LOCAÇÃO UTILITÁRIO | h | 101.0607 | 0.02 | 2.0212
07.53 |  |  |  | FORNECIMENTO E INSTALAÇÃO/SUBSTITUIÇÃ DE VÁLVULA (REGISTRO) GAVETA ATÉ 100mm | un | DIURNO | 1 | 1212.9342 | COMPREENDE: | MEDIÇÃO:
| ITEM P.U. |  |  | DESCRIÇÃO SERVIÇO/MATERIAIS UNITÁRIO | UN | PREÇO SERVIÇO/MATERIAL UNITÁRIO
[9 empty] | Transporte e manuseio interno do canteiro até o local, corte e remoção das peças danificadas, incluindo descarte em local devidamente credenciado, limpeza prévia das conexões, assentamento simples incluindo montagem, solda, alinhamento, nivelamento, apoios, travamentos, execução das juntas e teste de estanquidade. Nota; os serviços de escavação, berço de areia, escoramento, reaterro e repavimentação serão pagos nos itens correspondentes. Todos os insumos e equipamentos necessários para realização do serviço são de fornecimento obrigatório da contratada. | Por unidade de válvula ou conexão efetivamente realizado
| 02.12.01 | 88267 | SINAPI | ENCANADOR | h | 39.154 | 1 | 39.154
| 01.19.06 | 33 | Hidramaco | VÁLVULA GAVETA 100mm JEI | un | 1043.0675 | 1 | 1043.0675
| 02.01.02 | 92145 | SINAPI | LOCAÇÃO UTILITÁRIO | h | 101.0607 | 1 | 101.0607
| 02.12.02 | 88248 | SINAPI | AJUDANTE ENCANADOR | h | 29.6519 | 1 | 29.6519
07.54 |  |  |  | FORNECIMENTO E INSTALAÇÃO/SUBSTITUIÇÃ DE VÁLVULA (REGISTRO) GAVETA ACIMA 100mm ATÉ 200mm | un | DIURNO | 1 | 3187.7335 | COMPREENDE: | MEDIÇÃO:
| ITEM P.U. |  |  | DESCRIÇÃO SERVIÇO/MATERIAIS UNITÁRIO | UN | PREÇO SERVIÇO/MATERIAL UNITÁRIO
[9 empty] | Transporte e manuseio interno do canteiro até o local, corte e remoção das peças danificadas, incluindo descarte em local devidamente credenciado, limpeza prévia das conexões, assentamento simples incluindo montagem, solda, alinhamento, nivelamento, apoios, travamentos, execução das juntas e teste de estanquidade. Nota; os serviços de escavação, berço de areia, escoramento, reaterro e repavimentação serão pagos nos itens correspondentes. Todos os insumos e equipamentos necessários para realização do serviço são de fornecimento obrigatório da contratada. | Por unidade de válvula ou conexão efetivamente realizado
| 02.12.01 | 88267 | SINAPI | ENCANADOR | h | 39.154 | 1.5 | 58.731
| 01.21.06 | 37 | Hidramaco | VÁLVULA GAVETA 200mm JEI | un | 2932.9336 | 1 | 2932.9336
| 02.01.02 | 92145 | SINAPI | LOCAÇÃO UTILITÁRIO | h | 101.0607 | 1.5 | 151.591
| 02.12.02 | 88248 | SINAPI | AJUDANTE ENCANADOR | h | 29.6519 | 1.5 | 44.4779
07.55 |  |  |  | FORNECIMENTO E INSTALAÇÃO/SUBSTITUIÇÃ DE VÁLVULA (REGISTRO) GAVETA ACIMA 200mm ATÉ 300mm | un | DIURNO | 1 | 6541.7755 | COMPREENDE: | MEDIÇÃO:
| ITEM P.U. |  |  | DESCRIÇÃO SERVIÇO/MATERIAIS UNITÁRIO | UN | PREÇO SERVIÇO/MATERIAL UNITÁRIO
[9 empty] | Transporte e manuseio interno do canteiro até o local, corte e remoção das peças danificadas, incluindo descarte em local devidamente credenciado, limpeza prévia das conexões, assentamento simples incluindo montagem, solda, alinhamento, nivelamento, apoios, travamentos, execução das juntas e teste de estanquidade. Nota; os serviços de escavação, berço de areia, escoramento, reaterro e repavimentação serão pagos nos itens correspondentes. Todos os insumos e equipamentos necessários para realização do serviço são de fornecimento obrigatório da contratada. | Por unidade de válvula ou conexão efetivamente realizado
| 02.12.01 |  |  | ENCANADOR | h | 39.154 | 2 | 78.308
| 01.23.06 |  |  | VÁLVULA GAVETA 300mm JEI | un | 6202.0422 | 1 | 6202.0422
| 02.01.02 |  |  | LOCAÇÃO UTILITÁRIO | h | 101.0607 | 2 | 202.1214
| 02.12.02 |  |  | AJUDANTE ENCANADOR | h | 29.6519 | 2 | 59.3039
07.56 |  |  |  | FORNECIMENTO E INSTALAÇÃO/SUBSTITUIÇÃ DE VÁLVULA DE RETENÇÃO ATÉ 100mm | un | DIURNO | 1 | 1916.1803 | COMPREENDE: | MEDIÇÃO:
| ITEM P.U. |  |  | DESCRIÇÃO SERVIÇO/MATERIAIS UNITÁRIO | UN | PREÇO SERVIÇO/MATERIAL UNITÁRIO
[9 empty] | Transporte e manuseio interno do canteiro até o local, corte e remoção das peças danificadas, incluindo descarte em local devidamente credenciado, limpeza prévia das conexões, assentamento simples incluindo montagem, solda, alinhamento, nivelamento, apoios, travamentos, execução das juntas e teste de estanquidade. Nota; os serviços de escavação, berço de areia, escoramento, reaterro e repavimentação serão pagos nos itens correspondentes. Todos os insumos e equipamentos necessários para realização do serviço são de fornecimento obrigatório da contratada. | Por unidade de válvula ou conexão efetivamente realizado
| 02.12.01 | 88267 | SINAPI | ENCANADOR | h | 39.154 | 1 | 39.154
| 02.12.02 | 88248 | SINAPI | AJUDANTE ENCANADOR | h | 29.6519 | 1 | 29.6519
| 02.01.02 | 92145 | SINAPI | LOCAÇÃO UTILITÁRIO | h | 101.0607 | 1 | 101.0607
| 01.19.05 | 32 | Hidramaco | VÁLVULA RETENÇÃO 100mm JEI | un | 1746.3136 | 1 | 1746.3136
07.57 |  |  |  | FORNECIMENTO E INSTALAÇÃO/SUBSTITUIÇÃ DE VÁLVULA DE RETENÇÃO ACIMA 100mm ATÉ 200mm | un | DIURNO | 1 | 3987.2909 | COMPREENDE: | MEDIÇÃO:
| ITEM P.U. |  |  | DESCRIÇÃO SERVIÇO/MATERIAIS UNITÁRIO | UN | PREÇO SERVIÇO/MATERIAL UNITÁRIO
[9 empty] | Transporte e manuseio interno do canteiro até o local, corte e remoção das peças danificadas, incluindo descarte em local devidamente credenciado, limpeza prévia das conexões, assentamento simples incluindo montagem, solda, alinhamento, nivelamento, apoios, travamentos, execução das juntas e teste de estanquidade. Nota; os serviços de escavação, berço de areia, escoramento, reaterro e repavimentação serão pagos nos itens correspondentes. Todos os insumos e equipamentos necessários para realização do serviço são de fornecimento obrigatório da contratada. | Por unidade de válvula ou conexão efetivamente realizado
| 02.12.01 | 88267 | SINAPI | ENCANADOR | h | 39.154 | 1.5 | 58.731
| 02.12.02 | 88248 | SINAPI | AJUDANTE ENCANADOR | h | 29.6519 | 1.5 | 44.4779
| 02.01.02 | 92145 | SINAPI | LOCAÇÃO UTILITÁRIO | h | 101.0607 | 1.5 | 151.591
| 01.21.05 | 36 | Hidramaco | VÁLVULA RETENÇÃO 200mm JEI | un | 3732.491 | 1 | 3732.491
07.58 |  |  |  | FORNECIMENTO E INSTALAÇÃO/SUBSTITUIÇÃ DE VÁLVULA DE RETENÇÃO ACIMA 200mm ATÉ 300mm | un | DIURNO | 1 | 8182.6908 | COMPREENDE: | MEDIÇÃO:
| ITEM P.U. |  |  | DESCRIÇÃO SERVIÇO/MATERIAIS UNITÁRIO | UN | PREÇO SERVIÇO/MATERIAL UNITÁRIO
[9 empty] | Transporte e manuseio interno do canteiro até o local, corte e remoção das peças danificadas, incluindo descarte em local devidamente credenciado, limpeza prévia das conexões, assentamento simples incluindo montagem, solda, alinhamento, nivelamento, apoios, travamentos, execução das juntas e teste de estanquidade. Nota; os serviços de escavação, berço de areia, escoramento, reaterro e repavimentação serão pagos nos itens correspondentes. Todos os insumos e equipamentos necessários para realização do serviço são de fornecimento obrigatório da contratada. | Por unidade de válvula ou conexão efetivamente realizado
| 02.12.01 | 88267 | SINAPI | ENCANADOR | h | 39.154 | 2 | 78.308
| 02.12.02 | 88248 | SINAPI | AJUDANTE ENCANADOR | h | 29.6519 | 2 | 59.3039
| 02.01.02 | 92145 | SINAPI | LOCAÇÃO UTILITÁRIO | h | 101.0607 | 2 | 202.1214
| 01.23.05 | 40 | Hidramaco | VÁLVULA RETENÇÃO 300mm JEI | un | 7842.9575 | 1 | 7842.9575
07.59 |  |  |  | REPARO EM REDE COLETORA DE ESGOTO, DIÂMETRO ACIMA 300mm ATÉ 500mm | un | DIURNO | 1 | 1859.1679 | COMPREENDE: | MEDIÇÃO:
| ITEM P.U. |  |  | DESCRIÇÃO SERVIÇO/MATERIAIS UNITÁRIO | UN | PREÇO SERVIÇO/MATERIAL UNITÁRIO
[9 empty] | O serviço consiste no fornecimento de todos os insumos para bloqueio da rede com equipamento apropriado do tipo inflador ou outro sistema de mesma eficiência, transporte e manuseio interno das instalações da EMASA até o local de conserto dos tubos e conexões; corte e remoção das peças danificadas, incluindo descarte em local devidamente credenciado, limpeza prévia dos tubos, conexões, descida até a vala e assentamento simples incluindo montagem, solda, alinhamento, nivelamento, apoios, travamentos, execução das juntas e teste de estanquidade. Nota; os serviços de esvaziamento da rede com problema e localização do conserto através de caminhão combinado hidrojato e auto vácuo, escavação, berço de areia, escoramento, reaterro e repavimentação serão pagos nos itens correspondentes. Todos os insumos e equipamentos necessários para realização do serviço são de fornecimento obrigatório da contratada, os materiais necessários para o conserto, luva, toco de tubo, etc, serão fornecidos pela EMASA. | Por unidade de conserto efetivamente realizado
| 02.12.01 | 88267 | SINAPI | ENCANADOR | h | 39.154 | 2 | 78.308
| 02.12.02 | 88248 | SINAPI | AJUDANTE ENCANADOR | h | 29.6519 | 2 | 59.3039
| 02.01.02 | 92145 | SINAPI | LOCAÇÃO UTILITÁRIO | h | 101.0607 | 2 | 202.1214
| 02.01.07 | 92106 | SINAPI | LOCAÇÃO SERVIÇO AUTOVÁCUO E HIDROJATO COMBINADO | h | 416.908 | 2 | 833.816
| 02.01.05 | 5928 | SINAPI | LOCAÇÃO GUINDALTO (MUNCK) 6 ton | h | 342.8093 | 2 | 685.6186
07.60 |  |  |  | REPARO EM REDE COLETORA DE ESGOTO, DIÂMETRO ACIMA 300mm ATÉ 500mm | un | NOTURNO | 1 | 2323.9598 | COMPREENDE: | MEDIÇÃO:
| ITEM P.U. |  |  | DESCRIÇÃO SERVIÇO/MATERIAIS UNITÁRIO | UN | PREÇO SERVIÇO/MATERIAL UNITÁRIO
[9 empty] | O serviço consiste no fornecimento de todos os insumos para bloqueio da rede com equipamento apropriado do tipo inflador ou outro sistema de mesma eficiência, transporte e manuseio interno das instalações da EMASA até o local de conserto dos tubos e conexões; corte e remoção das peças danificadas, incluindo descarte em local devidamente credenciado, limpeza prévia dos tubos, conexões, descida até a vala e assentamento simples incluindo montagem, solda, alinhamento, nivelamento, apoios, travamentos, execução das juntas e teste de estanquidade. Nota; os serviços de esvaziamento da rede com problema e localização do conserto através de caminhão combinado hidrojato e auto vácuo, escavação, berço de areia, escoramento, reaterro e repavimentação serão pagos nos itens correspondentes. Todos os insumos e equipamentos necessários para realização do serviço são de fornecimento obrigatório da contratada, os materiais necessários para o conserto, luva, toco de tubo, etc, serão fornecidos pela EMASA. | Por unidade de conserto efetivamente realizado.
| 02.12.01 | 88267 | SINAPI | ENCANADOR | h | 39.154 | 2 | 78.308
| 02.12.02 | 88248 | SINAPI | AJUDANTE ENCANADOR | h | 29.6519 | 2 | 59.3039
| 02.01.02 | 92145 | SINAPI | LOCAÇÃO UTILITÁRIO | h | 101.0607 | 2 | 202.1214
| 02.01.07 | 92106 | SINAPI | LOCAÇÃO SERVIÇO AUTOVÁCUO E HIDROJATO COMBINADO | h | 416.908 | 2 | 833.816
| 02.01.05 | 5928 | SINAPI | LOCAÇÃO GUINDALTO (MUNCK) 6 ton | h | 342.8093 | 2 | 685.6186
07.61 |  |  |  | REPARO EM REDE COLETORA DE ESGOTO, DIÂMETRO ACIMA 500mm ATÉ 700mm | un | DIURNO | 1 | 2323.9598 | COMPREENDE: | MEDIÇÃO:
| ITEM P.U. |  |  | DESCRIÇÃO SERVIÇO/MATERIAIS UNITÁRIO | UN | PREÇO SERVIÇO/MATERIAL UNITÁRIO
[9 empty] | O serviço consiste no fornecimento de todos os insumos para bloqueio da rede com equipamento apropriado do tipo inflador ou outro sistema de mesma eficiência, transporte e manuseio interno das instalações da EMASA até o local de conserto dos tubos e conexões; corte e remoção das peças danificadas, incluindo descarte em local devidamente credenciado, limpeza prévia dos tubos, conexões, descida até a vala e assentamento simples incluindo montagem, solda, alinhamento, nivelamento, apoios, travamentos, execução das juntas e teste de estanquidade. Nota; os serviços de esvaziamento da rede com problema e localização do conserto através de caminhão combinado hidrojato e auto vácuo, escavação, berço de areia, escoramento, reaterro e repavimentação serão pagos nos itens correspondentes. Todos os insumos e equipamentos necessários para realização do serviço são de fornecimento obrigatório da contratada, os materiais necessários para o conserto, luva, toco de tubo, etc, serão fornecidos pela EMASA. | Por unidade de conserto efetivamente realizado.
| 02.12.01 | 88267 | SINAPI | ENCANADOR | h | 39.154 | 2.5 | 97.885
| 02.12.02 | 88248 | SINAPI | AJUDANTE ENCANADOR | h | 29.6519 | 2.5 | 74.1298
| 02.01.02 | 92145 | SINAPI | LOCAÇÃO UTILITÁRIO | h | 101.0607 | 2.5 | 252.6517
| 02.01.07 | 92106 | SINAPI | LOCAÇÃO SERVIÇO AUTOVÁCUO E HIDROJATO COMBINADO | h | 416.908 | 2.5 | 1042.27
| 02.01.05 | 5928 | SINAPI | LOCAÇÃO GUINDALTO (MUNCK) 6 ton | h | 342.8093 | 2.5 | 857.0232
07.62 |  |  |  | REPARO EM REDE COLETORA DE ESGOTO, DIÂMETRO ACIMA 500mm ATÉ 700mm | un | NOTURNO | 1 | 2904.9498 | COMPREENDE: | MEDIÇÃO:
| ITEM P.U. |  |  | DESCRIÇÃO SERVIÇO/MATERIAIS UNITÁRIO | UN | PREÇO SERVIÇO/MATERIAL UNITÁRIO
[9 empty] | O serviço consiste no fornecimento de todos os insumos para bloqueio da rede com equipamento apropriado do tipo inflador ou outro sistema de mesma eficiência, transporte e manuseio interno das instalações da EMASA até o local de conserto dos tubos e conexões; corte e remoção das peças danificadas, incluindo descarte em local devidamente credenciado, limpeza prévia dos tubos, conexões, descida até a vala e assentamento simples incluindo montagem, solda, alinhamento, nivelamento, apoios, travamentos, execução das juntas e teste de estanquidade. Nota; os serviços de esvaziamento da rede com problema e localização do conserto através de caminhão combinado hidrojato e auto vácuo, escavação, berço de areia, escoramento, reaterro e repavimentação serão pagos nos itens correspondentes. Todos os insumos e equipamentos necessários para realização do serviço são de fornecimento obrigatório da contratada, os materiais necessários para o conserto, luva, toco de tubo, etc, serão fornecidos pela EMASA. | Por unidade de conserto efetivamente realizado.
| 02.12.01 | 88267 | SINAPI | ENCANADOR | h | 39.154 | 2.5 | 97.885
| 02.12.02 | 88248 | SINAPI | AJUDANTE ENCANADOR | h | 29.6519 | 2.5 | 74.1298
| 02.01.02 | 92145 | SINAPI | LOCAÇÃO UTILITÁRIO | h | 101.0607 | 2.5 | 252.6517
| 02.01.07 | 92106 | SINAPI | LOCAÇÃO SERVIÇO AUTOVÁCUO E HIDROJATO COMBINADO | h | 416.908 | 2.5 | 1042.27
| 02.01.05 | 5928 | SINAPI | LOCAÇÃO GUINDALTO (MUNCK) 6 ton | h | 342.8093 | 2.5 | 857.0232
07.63 |  |  |  | REPARO EM REDE COLETORA DE ESGOTO, DIÂMETRO ACIMA 700mm ATÉ 900mm | un | DIURNO | 1 | 2788.7518 | COMPREENDE: | MEDIÇÃO:
| ITEM P.U. |  |  | DESCRIÇÃO SERVIÇO/MATERIAIS UNITÁRIO | UN | PREÇO SERVIÇO/MATERIAL UNITÁRIO
[9 empty] | O serviço consiste no fornecimento de todos os insumos para bloqueio da rede com equipamento apropriado do tipo inflador ou outro sistema de mesma eficiência, transporte e manuseio interno das instalações da EMASA até o local de conserto dos tubos e conexões; corte e remoção das peças danificadas, incluindo descarte em local devidamente credenciado, limpeza prévia dos tubos, conexões, descida até a vala e assentamento simples incluindo montagem, solda, alinhamento, nivelamento, apoios, travamentos, execução das juntas e teste de estanquidade. Nota; os serviços de esvaziamento da rede com problema e localização do conserto através de caminhão combinado hidrojato e auto vácuo, escavação, berço de areia, escoramento, reaterro e repavimentação serão pagos nos itens correspondentes. Todos os insumos e equipamentos necessários para realização do serviço são de fornecimento obrigatório da contratada, os materiais necessários para o conserto, luva, toco de tubo, etc, serão fornecidos pela EMASA. | Por unidade de conserto efetivamente realizado.
| 02.12.01 | 88267 | SINAPI | ENCANADOR | h | 39.154 | 3 | 117.462
| 02.12.02 | 88248 | SINAPI | AJUDANTE ENCANADOR | h | 29.6519 | 3 | 88.9558
| 02.01.02 | 92145 | SINAPI | LOCAÇÃO UTILITÁRIO | h | 101.0607 | 3 | 303.182
| 02.01.07 | 92106 | SINAPI | LOCAÇÃO SERVIÇO AUTOVÁCUO E HIDROJATO COMBINADO | h | 416.908 | 3 | 1250.724
| 02.01.05 | 5928 | SINAPI | LOCAÇÃO GUINDALTO (MUNCK) 6 ton | h | 342.8093 | 3 | 1028.4279
07.64 |  |  |  | REPARO EM REDE COLETORA DE ESGOTO, DIÂMETRO ACIMA 700mm ATÉ 900mm | un | NOTURNO | 1 | 3485.9398 | COMPREENDE: | MEDIÇÃO:
| ITEM P.U. |  |  | DESCRIÇÃO SERVIÇO/MATERIAIS UNITÁRIO | UN | PREÇO SERVIÇO/MATERIAL UNITÁRIO
[9 empty] | O serviço consiste no fornecimento de todos os insumos para bloqueio da rede com equipamento apropriado do tipo inflador ou outro sistema de mesma eficiência, transporte e manuseio interno das instalações da EMASA até o local de conserto dos tubos e conexões; corte e remoção das peças danificadas, incluindo descarte em local devidamente credenciado, limpeza prévia dos tubos, conexões, descida até a vala e assentamento simples incluindo montagem, solda, alinhamento, nivelamento, apoios, travamentos, execução das juntas e teste de estanquidade. Nota; os serviços de esvaziamento da rede com problema e localização do conserto através de caminhão combinado hidrojato e auto vácuo, escavação, berço de areia, escoramento, reaterro e repavimentação serão pagos nos itens correspondentes. Todos os insumos e equipamentos necessários para realização do serviço são de fornecimento obrigatório da contratada, os materiais necessários para o conserto, luva, toco de tubo, etc, serão fornecidos pela EMASA. | Por unidade de conserto efetivamente realizado.
| 02.12.01 | 88267 | SINAPI | ENCANADOR | h | 39.154 | 3 | 117.462
| 02.12.02 | 88248 | SINAPI | AJUDANTE ENCANADOR | h | 29.6519 | 3 | 88.9558
| 02.01.02 | 92145 | SINAPI | LOCAÇÃO UTILITÁRIO | h | 101.0607 | 3 | 303.182
| 02.01.07 | 92106 | SINAPI | LOCAÇÃO SERVIÇO AUTOVÁCUO E HIDROJATO COMBINADO | h | 416.908 | 3 | 1250.724
| 02.01.05 | 5928 | SINAPI | LOCAÇÃO GUINDALTO (MUNCK) 6 ton | h | 342.8093 | 3 | 1028.4279
[7 empty] | 1 | 0 | COMPREENDE: | MEDIÇÃO:
| ITEM P.U. |  |  | DESCRIÇÃO SERVIÇO/MATERIAIS UNITÁRIO | UN | PREÇO SERVIÇO/MATERIAL UNITÁRIO
[7 empty] | 1 | 0 | COMPREENDE: | MEDIÇÃO:
| ITEM P.U. |  |  | DESCRIÇÃO SERVIÇO/MATERIAIS UNITÁRIO | UN | PREÇO SERVIÇO/MATERIAL UNITÁRIO
[7 empty] | 1 | 0 | COMPREENDE: | MEDIÇÃO:
| ITEM P.U. |  |  | DESCRIÇÃO SERVIÇO/MATERIAIS UNITÁRIO | UN | PREÇO SERVIÇO/MATERIAL UNITÁRIO
[7 empty] | 1 | 0 | COMPREENDE: | MEDIÇÃO:
| ITEM P.U. |  |  | DESCRIÇÃO SERVIÇO/MATERIAIS UNITÁRIO | UN | PREÇO SERVIÇO/MATERIAL UNITÁRIO
[7 empty] | 1 | 0 | COMPREENDE: | MEDIÇÃO:
| ITEM P.U. |  |  | DESCRIÇÃO SERVIÇO/MATERIAIS UNITÁRIO | UN | PREÇO SERVIÇO/MATERIAL UNITÁRIO
[7 empty] | 1 | 0 | COMPREENDE: | MEDIÇÃO:
| ITEM P.U. |  |  | DESCRIÇÃO SERVIÇO/MATERIAIS UNITÁRIO | UN | PREÇO SERVIÇO/MATERIAL UNITÁRIO
[7 empty] | 1 | 0 | COMPREENDE: | MEDIÇÃO:
| ITEM P.U. |  |  | DESCRIÇÃO SERVIÇO/MATERIAIS UNITÁRIO | UN | PREÇO SERVIÇO/MATERIAL UNITÁRIO
[7 empty] | 1 | 0 | COMPREENDE: | MEDIÇÃO:
| ITEM P.U. |  |  | DESCRIÇÃO SERVIÇO/MATERIAIS UNITÁRIO | UN | PREÇO SERVIÇO/MATERIAL UNITÁRIO
[7 empty] | 1 | 0 | COMPREENDE: | MEDIÇÃO:
| ITEM P.U. |  |  | DESCRIÇÃO SERVIÇO/MATERIAIS UNITÁRIO | UN | PREÇO SERVIÇO/MATERIAL UNITÁRIO
[7 empty] | 1 | 0 | COMPREENDE: | MEDIÇÃO:
| ITEM P.U. |  |  | DESCRIÇÃO SERVIÇO/MATERIAIS UNITÁRIO | UN | PREÇO SERVIÇO/MATERIAL UNITÁRIO
[7 empty] | 1 | 0 | COMPREENDE: | MEDIÇÃO:
| ITEM P.U. |  |  | DESCRIÇÃO SERVIÇO/MATERIAIS UNITÁRIO | UN | PREÇO SERVIÇO/MATERIAL UNITÁRIO
[7 empty] | 1 | 0 | COMPREENDE: | MEDIÇÃO:
| ITEM P.U. |  |  | DESCRIÇÃO SERVIÇO/MATERIAIS UNITÁRIO | UN | PREÇO SERVIÇO/MATERIAL UNITÁRIO
[7 empty] | 1 | 0 | COMPREENDE: | MEDIÇÃO:
| ITEM P.U. |  |  | DESCRIÇÃO SERVIÇO/MATERIAIS UNITÁRIO | UN | PREÇO SERVIÇO/MATERIAL UNITÁRIO
[7 empty] | 1 | 0 | COMPREENDE: | MEDIÇÃO:
| ITEM P.U. |  |  | DESCRIÇÃO SERVIÇO/MATERIAIS UNITÁRIO | UN | PREÇO SERVIÇO/MATERIAL UNITÁRIO
[7 empty] | 1 | 0 | COMPREENDE: | MEDIÇÃO:
| ITEM P.U. |  |  | DESCRIÇÃO SERVIÇO/MATERIAIS UNITÁRIO | UN | PREÇO SERVIÇO/MATERIAL UNITÁRIO
[7 empty] | 1 | 0 | COMPREENDE: | MEDIÇÃO:
| ITEM P.U. |  |  | DESCRIÇÃO SERVIÇO/MATERIAIS UNITÁRIO | UN | PREÇO SERVIÇO/MATERIAL UNITÁRIO
[7 empty] | 1 | 0 | COMPREENDE: | MEDIÇÃO:
| ITEM P.U. |  |  | DESCRIÇÃO SERVIÇO/MATERIAIS UNITÁRIO | UN | PREÇO SERVIÇO/MATERIAL UNITÁRIO
[7 empty] | 1 | 0 | COMPREENDE: | MEDIÇÃO:
| ITEM P.U. |  |  | DESCRIÇÃO SERVIÇO/MATERIAIS UNITÁRIO | UN | PREÇO SERVIÇO/MATERIAL UNITÁRIO
[7 empty] | 1 | 0 | COMPREENDE: | MEDIÇÃO:
| ITEM P.U. |  |  | DESCRIÇÃO SERVIÇO/MATERIAIS UNITÁRIO | UN | PREÇO SERVIÇO/MATERIAL UNITÁRIO
[7 empty] | 1 | 0 | COMPREENDE: | MEDIÇÃO:
| ITEM P.U. |  |  | DESCRIÇÃO SERVIÇO/MATERIAIS UNITÁRIO | UN | PREÇO SERVIÇO/MATERIAL UNITÁRIO
[7 empty] | 1 | 0 | COMPREENDE: | MEDIÇÃO:
| ITEM P.U. |  |  | DESCRIÇÃO SERVIÇO/MATERIAIS UNITÁRIO | UN | PREÇO SERVIÇO/MATERIAL UNITÁRIO
[7 empty] | 1 | 0 | COMPREENDE: | MEDIÇÃO:
| ITEM P.U. |  |  | DESCRIÇÃO SERVIÇO/MATERIAIS UNITÁRIO | UN | PREÇO SERVIÇO/MATERIAL UNITÁRIO
[7 empty] | 1 | 0 | COMPREENDE: | MEDIÇÃO:
| ITEM P.U. |  |  | DESCRIÇÃO SERVIÇO/MATERIAIS UNITÁRIO | UN | PREÇO SERVIÇO/MATERIAL UNITÁRIO
[7 empty] | 1 | 0 | COMPREENDE: | MEDIÇÃO:
| ITEM P.U. |  |  | DESCRIÇÃO SERVIÇO/MATERIAIS UNITÁRIO | UN | PREÇO SERVIÇO/MATERIAL UNITÁRIO
[7 empty] | 1 | 0 | COMPREENDE: | MEDIÇÃO:
| ITEM P.U. |  |  | DESCRIÇÃO SERVIÇO/MATERIAIS UNITÁRIO | UN | PREÇO SERVIÇO/MATERIAL UNITÁRIO
[7 empty] | 1 | 0 | COMPREENDE: | MEDIÇÃO:
| ITEM P.U. |  |  | DESCRIÇÃO SERVIÇO/MATERIAIS UNITÁRIO | UN | PREÇO SERVIÇO/MATERIAL UNITÁRIO
[7 empty] | 1 | 0 | COMPREENDE: | MEDIÇÃO:
| ITEM P.U. |  |  | DESCRIÇÃO SERVIÇO/MATERIAIS UNITÁRIO | UN | PREÇO SERVIÇO/MATERIAL UNITÁRIO
[7 empty] | 1 | 0 | COMPREENDE: | MEDIÇÃO:
| ITEM P.U. |  |  | DESCRIÇÃO SERVIÇO/MATERIAIS UNITÁRIO | UN | PREÇO SERVIÇO/MATERIAL UNITÁRIO
[7 empty] | 1 | 0 | COMPREENDE: | MEDIÇÃO:
| ITEM P.U. |  |  | DESCRIÇÃO SERVIÇO/MATERIAIS UNITÁRIO | UN | PREÇO SERVIÇO/MATERIAL UNITÁRIO

## MANU.ELETROMEC_COMPOSIÇÕES
|  |  | DATA: |  | 2023-02-01 |  | PLANILHA DE COMPOSIÇÃO DE PREÇOS UNITÁRIOS, DESCRIÇÃO DO SERVIÇO E FORMA DE PAGAMENTO
ITEM | DESCRIÇÃO |  |  | DIÁRIO OU NOTURNO? | QUANT | PREÇO UNIT. COMPOSIÇÃO | A REMUNERAÇÃO DOS SERVIÇOS NOTURNOS SEGUIRÃO AS REGRAS ESTABELECIDAS PELA CLT EM SEU ART.73° - " Salvo nos casos de revezamento semanal ou quinzenal, o trabalho noturno terá remuneração superior a do diúrno, sua remuneração terá acréscimo de 20% (vinte por cento) pelo menos sobre a hora diúrna." Parágrafo segundo; "Considera-se noturno, para os efeitos desse artigo, o trabalho executado entre as 22 horas de um dia e as 5 horas do dia segunte."
03.01.01 | Manutenção Eletrica em Circuitos de Comando e Potência até 15CV |  | UNID | DIÁRIO | 1 | 162.55 | COMPREENDE: | MEDIÇÃO:
CÓDIGO | REFERÊNCIA | DESCRIÇÃO SERVIÇO/MATERIAL UNITÁRIO | UNID | PREÇO | QUANT
190623 | CASAN | MANUTENÇÃO ELÉTRICA EM QUADRO DE COMANDO PARA MOTOR COM POTÊNCIA ATÉ 15 CV | UN | 134.52 | 1 | 134.52 | A Execução dos serviços, conforme normas, procedimentos e especificações técnicas. A manutenção em circuitos de comando e potência tem o objetivo de evitar que a máquina deixe de funcionar ou que apresente algum defeito. É importante destacar que alguma falha nesse setor pode ocasionar curtos-circuitos e prejudicar ou até mesmo danificar componentes que estejam ligados a ele. Mobilização e transporte de equipe, materiais e equipamentos, sinalização local se necessário, desmontagem e montagem dos equipamentos; acompanhamento para verificar e garantir o pleno funcionamento e restabelecimento do sistema; preenchimento da ficha do equipamento com data, empresa, nome do funcionário e identificação do serviço executado e limpeza do local. | Por hora de serviço executado
00043484 | SINAPI | EPI - FAMILIA ELETRICISTA - HORISTA (ENCARGOS COMPLEMENTARES - COLETADO CAIXA) | H | 1.2 | 1 | 1.2
00043460 | SINAPI | FERRAMENTAS - FAMILIA ELETRICISTA - HORISTA (ENCARGOS COMPLEMENTARES - COLETADO CAIXA) | H | 0.85 | 1 | 0.85
21127 | SINAPI | FITA ISOLANTE ADESIVA ANTICHAMA, USO ATE 750 V, EM ROLO DE 19 MM X 5 M | UN | 3.78 | 1 | 3.78
404 | SINAPI | FITA ISOLANTE DE BORRACHA AUTOFUSAO, USO ATE 69 KV (ALTA TENSAO) | M | 1.36 | 3 | 4.08
190622 | CASAN | DESLOCAMENTO DE UNIDADE DE MANUTENÇÃO ELETROMECÂNICA | KM | 1.51 | 12 | 18.12
03.01.02 | Manutenção Eletrica em Circuitos de Comando e Potência até 15CV (NOTURNO) |  | UNID | NOTURNO | 1 | 203.1875 | COMPREENDE: | MEDIÇÃO:
CÓDIGO | REFERÊNCIA | DESCRIÇÃO SERVIÇO/MATERIAL UNITÁRIO | UNID | PREÇO | QUANT
190623 | CASAN | MANUTENÇÃO ELÉTRICA EM QUADRO DE COMANDO PARA MOTOR COM POTÊNCIA ATÉ 15 CV | UN | 134.52 | 1 | 134.52 | A Execução dos serviços, conforme normas, procedimentos e especificações técnicas. A manutenção em circuitos de comando e potência tem o objetivo de evitar que a máquina deixe de funcionar ou que apresente algum defeito. É importante destacar que alguma falha nesse setor pode ocasionar curtos-circuitos e prejudicar ou até mesmo danificar componentes que estejam ligados a ele. Mobilização e transporte de equipe, materiais e equipamentos, sinalização local se necessário, desmontagem e montagem dos equipamentos; acompanhamento para verificar e garantir o pleno funcionamento e restabelecimento do sistema; preenchimento da ficha do equipamento com data, empresa, nome do funcionário e identificação do serviço executado e limpeza do local. | Por hora de serviço executado
00043484 | SINAPI | EPI - FAMILIA ELETRICISTA - HORISTA (ENCARGOS COMPLEMENTARES - COLETADO CAIXA) | H | 1.2 | 1 | 1.2
00043460 | SINAPI | FERRAMENTAS - FAMILIA ELETRICISTA - HORISTA (ENCARGOS COMPLEMENTARES - COLETADO CAIXA) | H | 0.85 | 1 | 0.85
21127 | SINAPI | FITA ISOLANTE ADESIVA ANTICHAMA, USO ATE 750 V, EM ROLO DE 19 MM X 5 M | UN | 3.78 | 1 | 3.78
404 | SINAPI | FITA ISOLANTE DE BORRACHA AUTOFUSAO, USO ATE 69 KV (ALTA TENSAO) | M | 1.36 | 3 | 4.08
190622 | CASAN | DESLOCAMENTO DE UNIDADE DE MANUTENÇÃO ELETROMECÂNICA | KM | 1.51 | 12 | 18.12
03.01.03 | Manutenção Eletrica em Circuitos de Comando e Potência de 15,5 a 50CV |  | UNID | DIÁRIO | 1 | 183.45 | COMPREENDE: | MEDIÇÃO:
CÓDIGO | REFERÊNCIA | DESCRIÇÃO SERVIÇO/MATERIAL UNITÁRIO | UNID | PREÇO | QUANT
190624 | CASAN | MANUTENÇÃO ELÉTRICA EM QUADRO DE COMANDO PARA MOTOR COM POTÊNCIA DE 15,5 A 50 CV | UN | 151.34 | 1 | 151.34 | A Execução dos serviços, conforme normas, procedimentos e especificações técnicas. A manutenção em circuitos de comando e potência tem o objetivo de evitar que a máquina deixe de funcionar ou que apresente algum defeito. É importante destacar que alguma falha nesse setor pode ocasionar curtos-circuitos e prejudicar ou até mesmo danificar componentes que estejam ligados a ele. Mobilização e transporte de equipe, materiais e equipamentos, sinalização local se necessário, desmontagem e montagem dos equipamentos; acompanhamento para verificar e garantir o pleno funcionamento e restabelecimento do sistema; preenchimento da ficha do equipamento com data, empresa, nome do funcionário e identificação do serviço executado e limpeza do local. | Por hora de serviço executado
00043484 | SINAPI | EPI - FAMILIA ELETRICISTA - HORISTA (ENCARGOS COMPLEMENTARES - COLETADO CAIXA) | H | 1.2 | 1 | 1.2
00043460 | SINAPI | FERRAMENTAS - FAMILIA ELETRICISTA - HORISTA (ENCARGOS COMPLEMENTARES - COLETADO CAIXA) | H | 0.85 | 1 | 0.85
21127 | SINAPI | FITA ISOLANTE ADESIVA ANTICHAMA, USO ATE 750 V, EM ROLO DE 19 MM X 5 M | UN | 3.78 | 1 | 3.78
404 | SINAPI | FITA ISOLANTE DE BORRACHA AUTOFUSAO, USO ATE 69 KV (ALTA TENSAO) | M | 1.36 | 6 | 8.16
190622 | CASAN | DESLOCAMENTO DE UNIDADE DE MANUTENÇÃO ELETROMECÂNICA | KM | 1.51 | 12 | 18.12
03.01.04 | Manutenção Eletrica em Circuitos de Comando e Potência de 15,5 a 50CV (NOTURNO) |  | UNID | NOTURNO | 1 | 229.3125 | COMPREENDE: | MEDIÇÃO:
CÓDIGO | REFERÊNCIA | DESCRIÇÃO SERVIÇO/MATERIAL UNITÁRIO | UNID | PREÇO | QUANT
190624 | CASAN | MANUTENÇÃO ELÉTRICA EM QUADRO DE COMANDO PARA MOTOR COM POTÊNCIA DE 15,5 A 50 CV | UN | 151.34 | 1 | 151.34 | A Execução dos serviços, conforme normas, procedimentos e especificações técnicas. A manutenção em circuitos de comando e potência tem o objetivo de evitar que a máquina deixe de funcionar ou que apresente algum defeito. É importante destacar que alguma falha nesse setor pode ocasionar curtos-circuitos e prejudicar ou até mesmo danificar componentes que estejam ligados a ele. Mobilização e transporte de equipe, materiais e equipamentos, sinalização local se necessário, desmontagem e montagem dos equipamentos; acompanhamento para verificar e garantir o pleno funcionamento e restabelecimento do sistema; preenchimento da ficha do equipamento com data, empresa, nome do funcionário e identificação do serviço executado e limpeza do local. | Por hora de serviço executado
00043484 | SINAPI | EPI - FAMILIA ELETRICISTA - HORISTA (ENCARGOS COMPLEMENTARES - COLETADO CAIXA) | H | 1.2 | 1 | 1.2
00043460 | SINAPI | FERRAMENTAS - FAMILIA ELETRICISTA - HORISTA (ENCARGOS COMPLEMENTARES - COLETADO CAIXA) | H | 0.85 | 1 | 0.85
21127 | SINAPI | FITA ISOLANTE ADESIVA ANTICHAMA, USO ATE 750 V, EM ROLO DE 19 MM X 5 M | UN | 3.78 | 1 | 3.78
404 | SINAPI | FITA ISOLANTE DE BORRACHA AUTOFUSAO, USO ATE 69 KV (ALTA TENSAO) | M | 1.36 | 6 | 8.16
190622 | CASAN | DESLOCAMENTO DE UNIDADE DE MANUTENÇÃO ELETROMECÂNICA | KM | 1.51 | 12 | 18.12
03.01.05 | Manutenção Eletrica em Circuitos de Comando e Potência de 50,5 a 100CV |  | UNID | DIÁRIO | 1 | 204.36 | COMPREENDE: | MEDIÇÃO:
CÓDIGO | REFERÊNCIA | DESCRIÇÃO SERVIÇO/MATERIAL UNITÁRIO | UNID | PREÇO | QUANT
190625 | CASAN | MANUTENÇÃO ELÉTRICA EM QUADRO DE COMANDO PARA MOTOR COM POTÊNCIA DE 50,5 A 100 CV | UN | 168.17 | 1 | 168.17 | A Execução dos serviços, conforme normas, procedimentos e especificações técnicas. A manutenção em circuitos de comando e potência tem o objetivo de evitar que a máquina deixe de funcionar ou que apresente algum defeito. É importante destacar que alguma falha nesse setor pode ocasionar curtos-circuitos e prejudicar ou até mesmo danificar componentes que estejam ligados a ele. Mobilização e transporte de equipe, materiais e equipamentos, sinalização local se necessário, desmontagem e montagem dos equipamentos; acompanhamento para verificar e garantir o pleno funcionamento e restabelecimento do sistema; preenchimento da ficha do equipamento com data, empresa, nome do funcionário e identificação do serviço executado e limpeza do local. | Por hora de serviço executado
00043484 | SINAPI | EPI - FAMILIA ELETRICISTA - HORISTA (ENCARGOS COMPLEMENTARES - COLETADO CAIXA) | H | 1.2 | 1 | 1.2
00043460 | SINAPI | FERRAMENTAS - FAMILIA ELETRICISTA - HORISTA (ENCARGOS COMPLEMENTARES - COLETADO CAIXA) | H | 0.85 | 1 | 0.85
21127 | SINAPI | FITA ISOLANTE ADESIVA ANTICHAMA, USO ATE 750 V, EM ROLO DE 19 MM X 5 M | UN | 3.78 | 1 | 3.78
404 | SINAPI | FITA ISOLANTE DE BORRACHA AUTOFUSAO, USO ATE 69 KV (ALTA TENSAO) | M | 1.36 | 9 | 12.24
190622 | CASAN | DESLOCAMENTO DE UNIDADE DE MANUTENÇÃO ELETROMECÂNICA | KM | 1.51 | 12 | 18.12
03.01.06 | Manutenção Eletrica em Circuitos de Comando e Potência de 50,5 a 100CV (NOTURNO) |  | UNID | NOTURNO | 1 | 255.45 | COMPREENDE: | MEDIÇÃO:
CÓDIGO | REFERÊNCIA | DESCRIÇÃO SERVIÇO/MATERIAL UNITÁRIO | UNID | PREÇO | QUANT
190625 | CASAN | MANUTENÇÃO ELÉTRICA EM QUADRO DE COMANDO PARA MOTOR COM POTÊNCIA DE 50,5 A 100 CV | UN | 168.17 | 1 | 168.17 | A Execução dos serviços, conforme normas, procedimentos e especificações técnicas. A manutenção em circuitos de comando e potência tem o objetivo de evitar que a máquina deixe de funcionar ou que apresente algum defeito. É importante destacar que alguma falha nesse setor pode ocasionar curtos-circuitos e prejudicar ou até mesmo danificar componentes que estejam ligados a ele. Mobilização e transporte de equipe, materiais e equipamentos, sinalização local se necessário, desmontagem e montagem dos equipamentos; acompanhamento para verificar e garantir o pleno funcionamento e restabelecimento do sistema; preenchimento da ficha do equipamento com data, empresa, nome do funcionário e identificação do serviço executado e limpeza do local. | Por hora de serviço executado
00043484 | SINAPI | EPI - FAMILIA ELETRICISTA - HORISTA (ENCARGOS COMPLEMENTARES - COLETADO CAIXA) | H | 1.2 | 1 | 1.2
00043460 | SINAPI | FERRAMENTAS - FAMILIA ELETRICISTA - HORISTA (ENCARGOS COMPLEMENTARES - COLETADO CAIXA) | H | 0.85 | 1 | 0.85
21127 | SINAPI | FITA ISOLANTE ADESIVA ANTICHAMA, USO ATE 750 V, EM ROLO DE 19 MM X 5 M | UN | 3.78 | 1 | 3.78
404 | SINAPI | FITA ISOLANTE DE BORRACHA AUTOFUSAO, USO ATE 69 KV (ALTA TENSAO) | M | 1.36 | 9 | 12.24
190622 | CASAN | DESLOCAMENTO DE UNIDADE DE MANUTENÇÃO ELETROMECÂNICA | KM | 1.51 | 12 | 18.12
03.01.07 | Manutenção Eletrica em Circuitos de Comando e Potência de 100,5 a 200CV |  | UNID | DIÁRIO | 1 | 246.13 | COMPREENDE: | MEDIÇÃO:
CÓDIGO | REFERÊNCIA | DESCRIÇÃO SERVIÇO/MATERIAL UNITÁRIO | UNID | PREÇO | QUANT
190626 | CASAN | MANUTENÇÃO ELÉTRICA EM QUADRO DE COMANDO PARA MOTOR COM POTÊNCIA DE 100,5 A 200 CV | UN | 201.78 | 1 | 201.78 | A Execução dos serviços, conforme normas, procedimentos e especificações técnicas. A manutenção em circuitos de comando e potência tem o objetivo de evitar que a máquina deixe de funcionar ou que apresente algum defeito. É importante destacar que alguma falha nesse setor pode ocasionar curtos-circuitos e prejudicar ou até mesmo danificar componentes que estejam ligados a ele. Mobilização e transporte de equipe, materiais e equipamentos, sinalização local se necessário, desmontagem e montagem dos equipamentos; acompanhamento para verificar e garantir o pleno funcionamento e restabelecimento do sistema; preenchimento da ficha do equipamento com data, empresa, nome do funcionário e identificação do serviço executado e limpeza do local. | Por hora de serviço executado
00043484 | SINAPI | EPI - FAMILIA ELETRICISTA - HORISTA (ENCARGOS COMPLEMENTARES - COLETADO CAIXA) | H | 1.2 | 1 | 1.2
00043460 | SINAPI | FERRAMENTAS - FAMILIA ELETRICISTA - HORISTA (ENCARGOS COMPLEMENTARES - COLETADO CAIXA) | H | 0.85 | 1 | 0.85
21127 | SINAPI | FITA ISOLANTE ADESIVA ANTICHAMA, USO ATE 750 V, EM ROLO DE 19 MM X 5 M | UN | 3.78 | 1 | 3.78
404 | SINAPI | FITA ISOLANTE DE BORRACHA AUTOFUSAO, USO ATE 69 KV (ALTA TENSAO) | M | 1.36 | 15 | 20.4
190622 | CASAN | DESLOCAMENTO DE UNIDADE DE MANUTENÇÃO ELETROMECÂNICA | KM | 1.51 | 12 | 18.12
03.01.08 | Manutenção Eletrica em Circuitos de Comando e Potência de 100,5 a 200CV (NOTURNO) |  | UNID | NOTURNO | 1 | 307.6625 | COMPREENDE: | MEDIÇÃO:
CÓDIGO | REFERÊNCIA | DESCRIÇÃO SERVIÇO/MATERIAL UNITÁRIO | UNID | PREÇO | QUANT
190626 | CASAN | MANUTENÇÃO ELÉTRICA EM QUADRO DE COMANDO PARA MOTOR COM POTÊNCIA DE 100,5 A 200 CV | UN | 201.78 | 1 | 201.78 | A Execução dos serviços, conforme normas, procedimentos e especificações técnicas. A manutenção em circuitos de comando e potência tem o objetivo de evitar que a máquina deixe de funcionar ou que apresente algum defeito. É importante destacar que alguma falha nesse setor pode ocasionar curtos-circuitos e prejudicar ou até mesmo danificar componentes que estejam ligados a ele. Mobilização e transporte de equipe, materiais e equipamentos, sinalização local se necessário, desmontagem e montagem dos equipamentos; acompanhamento para verificar e garantir o pleno funcionamento e restabelecimento do sistema; preenchimento da ficha do equipamento com data, empresa, nome do funcionário e identificação do serviço executado e limpeza do local. | Por hora de serviço executado
00043484 | SINAPI | EPI - FAMILIA ELETRICISTA - HORISTA (ENCARGOS COMPLEMENTARES - COLETADO CAIXA) | H | 1.2 | 1 | 1.2
00043460 | SINAPI | FERRAMENTAS - FAMILIA ELETRICISTA - HORISTA (ENCARGOS COMPLEMENTARES - COLETADO CAIXA) | H | 0.85 | 1 | 0.85
21127 | SINAPI | FITA ISOLANTE ADESIVA ANTICHAMA, USO ATE 750 V, EM ROLO DE 19 MM X 5 M | UN | 3.78 | 1 | 3.78
404 | SINAPI | FITA ISOLANTE DE BORRACHA AUTOFUSAO, USO ATE 69 KV (ALTA TENSAO) | M | 1.36 | 15 | 20.4
190622 | CASAN | DESLOCAMENTO DE UNIDADE DE MANUTENÇÃO ELETROMECÂNICA | KM | 1.51 | 12 | 18.12
03.01.09 | Manutenção Eletrica em Circuitos de Comando e Potência de 200,5 a 500CV |  | UNID | DIÁRIO | 1 | 320.19 | COMPREENDE: | MEDIÇÃO:
CÓDIGO | REFERÊNCIA | DESCRIÇÃO SERVIÇO/MATERIAL UNITÁRIO | UNID | PREÇO | QUANT
190627 | CASAN | MANUTENÇÃO ELÉTRICA EM QUADRO DE COMANDO PARA MOTOR COM POTÊNCIA DE 200,5 A 500 CV | UN | 269.04 | 1 | 269.04 | A Execução dos serviços, conforme normas, procedimentos e especificações técnicas. A manutenção em circuitos de comando e potência tem o objetivo de evitar que a máquina deixe de funcionar ou que apresente algum defeito. É importante destacar que alguma falha nesse setor pode ocasionar curtos-circuitos e prejudicar ou até mesmo danificar componentes que estejam ligados a ele. Mobilização e transporte de equipe, materiais e equipamentos, sinalização local se necessário, desmontagem e montagem dos equipamentos; acompanhamento para verificar e garantir o pleno funcionamento e restabelecimento do sistema; preenchimento da ficha do equipamento com data, empresa, nome do funcionário e identificação do serviço executado e limpeza do local. | Por hora de serviço executado
00043484 | SINAPI | EPI - FAMILIA ELETRICISTA - HORISTA (ENCARGOS COMPLEMENTARES - COLETADO CAIXA) | H | 1.2 | 1 | 1.2
00043460 | SINAPI | FERRAMENTAS - FAMILIA ELETRICISTA - HORISTA (ENCARGOS COMPLEMENTARES - COLETADO CAIXA) | H | 0.85 | 1 | 0.85
21127 | SINAPI | FITA ISOLANTE ADESIVA ANTICHAMA, USO ATE 750 V, EM ROLO DE 19 MM X 5 M | UN | 3.78 | 1 | 3.78
404 | SINAPI | FITA ISOLANTE DE BORRACHA AUTOFUSAO, USO ATE 69 KV (ALTA TENSAO) | M | 1.36 | 20 | 27.2
190622 | CASAN | DESLOCAMENTO DE UNIDADE DE MANUTENÇÃO ELETROMECÂNICA | KM | 1.51 | 12 | 18.12
03.01.10 | Manutenção Eletrica em Circuitos de Comando e Potência de 200,5 a 500CV (NOTURNO) |  | UNID | NOTURNO | 1 | 400.2375 | COMPREENDE: | MEDIÇÃO:
CÓDIGO | REFERÊNCIA | DESCRIÇÃO SERVIÇO/MATERIAL UNITÁRIO | UNID | PREÇO | QUANT
190627 | CASAN | MANUTENÇÃO ELÉTRICA EM QUADRO DE COMANDO PARA MOTOR COM POTÊNCIA DE 200,5 A 500 CV | UN | 269.04 | 1 | 269.04 | A Execução dos serviços, conforme normas, procedimentos e especificações técnicas. A manutenção em circuitos de comando e potência tem o objetivo de evitar que a máquina deixe de funcionar ou que apresente algum defeito. É importante destacar que alguma falha nesse setor pode ocasionar curtos-circuitos e prejudicar ou até mesmo danificar componentes que estejam ligados a ele. Mobilização e transporte de equipe, materiais e equipamentos, sinalização local se necessário, desmontagem e montagem dos equipamentos; acompanhamento para verificar e garantir o pleno funcionamento e restabelecimento do sistema; preenchimento da ficha do equipamento com data, empresa, nome do funcionário e identificação do serviço executado e limpeza do local. | Por hora de serviço executado
00043484 | SINAPI | EPI - FAMILIA ELETRICISTA - HORISTA (ENCARGOS COMPLEMENTARES - COLETADO CAIXA) | H | 1.2 | 1 | 1.2
00043460 | SINAPI | FERRAMENTAS - FAMILIA ELETRICISTA - HORISTA (ENCARGOS COMPLEMENTARES - COLETADO CAIXA) | H | 0.85 | 1 | 0.85
21127 | SINAPI | FITA ISOLANTE ADESIVA ANTICHAMA, USO ATE 750 V, EM ROLO DE 19 MM X 5 M | UN | 3.78 | 1 | 3.78
404 | SINAPI | FITA ISOLANTE DE BORRACHA AUTOFUSAO, USO ATE 69 KV (ALTA TENSAO) | M | 1.36 | 20 | 27.2
190622 | CASAN | DESLOCAMENTO DE UNIDADE DE MANUTENÇÃO ELETROMECÂNICA | KM | 1.51 | 12 | 18.12
03.01.11 | Manutenção Eletrica em Circuitos de Iluminação e Tomada |  | UNID | DIÁRIO | 1 | 211.08 | COMPREENDE: | MEDIÇÃO:
CÓDIGO | REFERÊNCIA | DESCRIÇÃO SERVIÇO/MATERIAL UNITÁRIO | UNID | PREÇO | QUANT
40012005 | SANEPAR - JUNHO 23 MOS 4 | Refletor isolado com fixação em parede / laje | UN | 116.67 | 1 | 116.67 | Fornecimento de mão de obra, insumos, equipamentos e ferramentas para execução do serviço de montagem de estrutura de iluminação, conforme padrão construtivo constante em projeto, inclusive escavação, fixação e ancoragem do poste. Inclui base de concreto para o poste com luminária decorativa. Não inclui ramal alimentador, instalação de eletrodutos aparentes e passagem de cabos. Fornecimento de mão de obra, insumos, equipamentos e ferramentas para execução do serviço de instalação de refletor. Não inclui ramal alimentador, instalação de eletrodutos aparentes e passagem de cabos. | Por unidade, ud, de poste ou refletor instalado.
40013003 | SANEPAR - JUNHO 23 MOS 4 | Ponto elétrico - até 10 pontos | H | 58.21 | 1 | 58.21
00043484 | SINAPI | EPI - FAMILIA ELETRICISTA - HORISTA (ENCARGOS COMPLEMENTARES - COLETADO CAIXA) | H | 1.2 | 1 | 1.07
00043460 | SINAPI | FERRAMENTAS - FAMILIA ELETRICISTA - HORISTA (ENCARGOS COMPLEMENTARES - COLETADO CAIXA) | UN | 0.85 | 1 | 0.78
21127 | SINAPI | FITA ISOLANTE ADESIVA ANTICHAMA, USO ATE 750 V, EM ROLO DE 19 MM X 5 M | UN | 3.78 | 1 | 4.15
190622 | CASAN | DESLOCAMENTO DE UNIDADE DE MANUTENÇÃO ELETROMECÂNICA | KM | 1.51 | 12 | 30.2
03.01.12 | Manutenção Eletrica em Circuitos de Iluminação e Tomada (NOTURNO) |  | UNID | NOTURNO | 1 | 263.85 | COMPREENDE: | MEDIÇÃO:
CÓDIGO | REFERÊNCIA | DESCRIÇÃO SERVIÇO/MATERIAL UNITÁRIO | UNID | PREÇO | QUANT
040012005 | SANEPAR - JUNHO 23 MOS 4 | Refletor isolado com fixação em parede / laje | UN | 116.67 | 1 | 116.67 | Fornecimento de mão de obra, insumos, equipamentos e ferramentas para execução do serviço de montagem de estrutura de iluminação, conforme padrão construtivo constante em projeto, inclusive escavação, fixação e ancoragem do poste. Inclui base de concreto para o poste com luminária decorativa. Não inclui ramal alimentador, instalação de eletrodutos aparentes e passagem de cabos. Fornecimento de mão de obra, insumos, equipamentos e ferramentas para execução do serviço de instalação de refletor. Não inclui ramal alimentador, instalação de eletrodutos aparentes e passagem de cabos. | Por unidade, ud, de poste ou refletor instalado.
040013003 | SANEPAR - JUNHO 23 MOS 4 | Ponto elétrico - até 10 pontos | H | 58.21 | 1 | 58.21
00043484 | SINAPI | EPI - FAMILIA ELETRICISTA - HORISTA (ENCARGOS COMPLEMENTARES - COLETADO CAIXA) | H | 1.2 | 1 | 1.07
00043460 | SINAPI | FERRAMENTAS - FAMILIA ELETRICISTA - HORISTA (ENCARGOS COMPLEMENTARES - COLETADO CAIXA) | UN | 0.85 | 1 | 0.78
21127 | SINAPI | FITA ISOLANTE ADESIVA ANTICHAMA, USO ATE 750 V, EM ROLO DE 19 MM X 5 M | UN | 3.78 | 1 | 4.15
190622 | CASAN | DESLOCAMENTO DE UNIDADE DE MANUTENÇÃO ELETROMECÂNICA | KM | 1.51 | 12 | 30.2
03.01.13 | Rearme em Disjuntor. Reset em CLP, Conversor e Controlador |  | UNID | DIÁRIO | 1 | 60.53 | COMPREENDE: | MEDIÇÃO:
CÓDIGO | REFERÊNCIA | DESCRIÇÃO SERVIÇO/MATERIAL UNITÁRIO | UNID | PREÇO | QUANT
190630 | CASAN | REARMAR DISJUNTOR E/OU RELÊ E/OU SUBSTITUIR FUSÍVEIS | UN | 40.36 | 1 | 40.36 | interpretação do motivo da falha; verificar se o equipamento controlado pelo disjuntor, CLP, inversor ou controlador apresenta alguma falha; executar o rearme ou reset; verificar se a falha foi extinta; simular a operação para verificar se a falha foi extinta; acompanhar o funcionamento para avaliar se permanece alguma pendência. No caso de CLP, iniversor e controlador, anotar o cófigo da falha. | Por unidade de equipamento rearmado ou resetado.
00043484 | SINAPI | EPI - FAMILIA ELETRICISTA - HORISTA (ENCARGOS COMPLEMENTARES - COLETADO CAIXA) | h | 1.2 | 1 | 1.2
00043460 | SINAPI | FERRAMENTAS - FAMILIA ELETRICISTA - HORISTA (ENCARGOS COMPLEMENTARES - COLETADO CAIXA) | h | 0.85 | 1 | 0.85
190622 | CASAN | DESLOCAMENTO DE UNIDADE DE MANUTENÇÃO ELETROMECÂNICA | km | 1.51 | 12 | 18.12
03.01.14 | Rearme em Disjuntor. Reset em CLP, Conversor e Controlador (NOTURNO) |  | UNID | NOTURNO | 1 | 75.6625 | COMPREENDE: | MEDIÇÃO:
CÓDIGO | REFERÊNCIA | DESCRIÇÃO SERVIÇO/MATERIAL UNITÁRIO | UNID | PREÇO | QUANT
190630 | CASAN | REARMAR DISJUNTOR E/OU RELÊ E/OU SUBSTITUIR FUSÍVEIS | UN | 40.36 | 1 | 40.36 | interpretação do motivo da falha; verificar se o equipamento controlado pelo disjuntor, CLP, inversor ou controlador apresenta alguma falha; executar o rearme ou reset; verificar se a falha foi extinta; simular a operação para verificar se a falha foi extinta; acompanhar o funcionamento para avaliar se permanece alguma pendência. No caso de CLP, iniversor e controlador, anotar o cófigo da falha. | Por unidade de equipamento rearmado ou resetado.
00043484 | SINAPI | EPI - FAMILIA ELETRICISTA - HORISTA (ENCARGOS COMPLEMENTARES - COLETADO CAIXA) | h | 1.2 | 1 | 1.2
00043460 | SINAPI | FERRAMENTAS - FAMILIA ELETRICISTA - HORISTA (ENCARGOS COMPLEMENTARES - COLETADO CAIXA) | h | 0.85 | 1 | 0.85
190622 | CASAN | DESLOCAMENTO DE UNIDADE DE MANUTENÇÃO ELETROMECÂNICA | km | 1.51 | 12 | 18.12
03.01.15 | Programação/automação de supervisorio e IHM |  | UNID | DIÁRIO | 1 | 375.98 | COMPREENDE: | MEDIÇÃO:
CÓDIGO | REFERÊNCIA | DESCRIÇÃO SERVIÇO/MATERIAL UNITÁRIO | UNID | PREÇO | QUANT
046003001 | SANEPAR - JUNHO 23 MOS 4 | Instrumento | UN | 97.04 | 1 | 97.04 | Realização de programação e parametrização do IHM, reestabelecendo o funcionamento normal. | Por unidade de equipamento programado.
046003005 | SANEPAR - JUNHO 23 MOS 4 | Válvula de Controle | UN | 258.77 | 1 | 258.77
00043484 | SINAPI | EPI - FAMILIA ELETRICISTA - HORISTA (ENCARGOS COMPLEMENTARES - COLETADO CAIXA) | h | 1.2 | 1 | 1.2
00043460 | SINAPI | FERRAMENTAS - FAMILIA ELETRICISTA - HORISTA (ENCARGOS COMPLEMENTARES - COLETADO CAIXA) | h | 0.85 | 1 | 0.85
190622 | CASAN | DESLOCAMENTO DE UNIDADE DE MANUTENÇÃO ELETROMECÂNICA | km | 1.51 | 12 | 18.12
03.01.16 | Programação/automação de supervisorio e IHM (NOTURNO) |  | UNID | NOTURNO | 1 | 469.975 | COMPREENDE: | MEDIÇÃO:
CÓDIGO | REFERÊNCIA | DESCRIÇÃO SERVIÇO/MATERIAL UNITÁRIO | UNID | PREÇO | QUANT
046003001 | SANEPAR - JUNHO 23 MOS 4 | Instrumento | UN | 97.04 | 1 | 97.04 | Realização de programação e parametrização do IHM, reestabelecendo o funcionamento normal. | Por unidade de equipamento programado.
046003005 | SANEPAR - JUNHO 23 MOS 4 | Válvula de Controle | UN | 258.77 | 1 | 258.77
00043484 | SINAPI | EPI - FAMILIA ELETRICISTA - HORISTA (ENCARGOS COMPLEMENTARES - COLETADO CAIXA) | h | 1.2 | 1 | 1.2
00043460 | SINAPI | FERRAMENTAS - FAMILIA ELETRICISTA - HORISTA (ENCARGOS COMPLEMENTARES - COLETADO CAIXA) | h | 0.85 | 1 | 0.85
190622 | CASAN | DESLOCAMENTO DE UNIDADE DE MANUTENÇÃO ELETROMECÂNICA | km | 1.51 | 12 | 18.12
03.01.17 | Substituição/Montagem de quadro elétrico - dimensões externas do quadro menor que 1400mm |  | UNID | DIÁRIO | 1 | 193.1 | COMPREENDE: | MEDIÇÃO:
CÓDIGO | REFERÊNCIA | DESCRIÇÃO SERVIÇO/MATERIAL UNITÁRIO | UNID | PREÇO | QUANT
040006010 | SANEPAR - JUNHO 23 MOS 4 | Quadro de sobrepor com 1 módulo (instalação) | UN | 94.26 | 1 | 94.26 | Fornecimento de mão de obra, insumos e ferramentas para a instalação e fixação do quadro na parede, poste, pilar etc. Incluso recortes na alvenaria, quando necessário. | Por unidade, ud, de quadro instalado
040017002 | SANEPAR - JUNHO 23 MOS 4 | Desativação e retirada de quadro elétrico por módulo | UN | 78.67 | 1 | 78.67
00043484 | SINAPI | EPI - FAMILIA ELETRICISTA - HORISTA (ENCARGOS COMPLEMENTARES - COLETADO CAIXA) | h | 1.2 | 1 | 1.2
00043460 | SINAPI | FERRAMENTAS - FAMILIA ELETRICISTA - HORISTA (ENCARGOS COMPLEMENTARES - COLETADO CAIXA) | h | 0.85 | 1 | 0.85
190622 | CASAN | DESLOCAMENTO DE UNIDADE DE MANUTENÇÃO ELETROMECÂNICA | km | 1.51 | 12 | 18.12
03.01.18 | Substituição/Montagem de quadro elétrico - dimensões externas do quadro menor que 1400mm (NOTURNO) |  | UNID | NOTURNO | 1 | 241.375 | COMPREENDE: | MEDIÇÃO:
CÓDIGO | REFERÊNCIA | DESCRIÇÃO SERVIÇO/MATERIAL UNITÁRIO | UNID | PREÇO | QUANT
040006010 | SANEPAR - JUNHO 23 MOS 4 | Quadro de sobrepor com 1 módulo (instalação) | UN | 94.26 | 1 | 94.26 | Fornecimento de mão de obra, insumos e ferramentas para a instalação e fixação do quadro na parede, poste, pilar etc. Incluso recortes na alvenaria, quando necessário. | Por unidade, ud, de quadro instalado
040017002 | SANEPAR - JUNHO 23 MOS 4 | Desativação e retirada de quadro elétrico por módulo | UN | 78.67 | 1 | 78.67
00043484 | SINAPI | EPI - FAMILIA ELETRICISTA - HORISTA (ENCARGOS COMPLEMENTARES - COLETADO CAIXA) | h | 1.2 | 1 | 1.2
00043460 | SINAPI | FERRAMENTAS - FAMILIA ELETRICISTA - HORISTA (ENCARGOS COMPLEMENTARES - COLETADO CAIXA) | h | 0.85 | 1 | 0.85
190622 | CASAN | DESLOCAMENTO DE UNIDADE DE MANUTENÇÃO ELETROMECÂNICA | km | 1.51 | 12 | 18.12
03.01.19 | Substituição/Montagem de quadro elétrico - dimensões externas do quadro maior que 1400mm |  | UNID | DIÁRIO | 1 | 556.36 | COMPREENDE: | MEDIÇÃO:
CÓDIGO | REFERÊNCIA | DESCRIÇÃO SERVIÇO/MATERIAL UNITÁRIO | UNID | PREÇO | QUANT
040006001 | SANEPAR - JUNHO 23 MOS 4 | Quadro autossustentável com 1 módulo (instalação) | UN | 457.52 | 1 | 457.52 | Fornecimento de mão de obra, insumos e ferramentas para a instalação e fixação do quadro na parede, poste, pilar etc. Incluso recortes na alvenaria, quando necessário. | Por unidade, ud, de quadro instalado
040017002 | SANEPAR - JUNHO 23 MOS 4 | Desativação e retirada de quadro elétrico por módulo | UN | 78.67 | 1 | 78.67
00043484 | SINAPI | EPI - FAMILIA ELETRICISTA - HORISTA (ENCARGOS COMPLEMENTARES - COLETADO CAIXA) | h | 1.2 | 1 | 1.2
00043460 | SINAPI | FERRAMENTAS - FAMILIA ELETRICISTA - HORISTA (ENCARGOS COMPLEMENTARES - COLETADO CAIXA) | h | 0.85 | 1 | 0.85
190622 | CASAN | DESLOCAMENTO DE UNIDADE DE MANUTENÇÃO ELETROMECÂNICA | km | 1.51 | 12 | 18.12
03.01.20 | Substituição/Montagem de quadro elétrico - dimensões externas do quadro maior que 1400mm (NOTURNO) |  | UNID | NOTURNO | 1 | 695.45 | COMPREENDE: | MEDIÇÃO:
CÓDIGO | REFERÊNCIA | DESCRIÇÃO SERVIÇO/MATERIAL UNITÁRIO | UNID | PREÇO | QUANT
040006001 | SANEPAR - JUNHO 23 MOS 4 | Quadro autossustentável com 1 módulo (instalação) | UN | 457.52 | 1 | 457.52 | Fornecimento de mão de obra, insumos e ferramentas para a instalação e fixação do quadro na parede, poste, pilar etc. Incluso recortes na alvenaria, quando necessário. | Por unidade, ud, de quadro instalado
040017002 | SANEPAR - JUNHO 23 MOS 4 | Desativação e retirada de quadro elétrico por módulo | UN | 78.67 | 1 | 78.67
00043484 | SINAPI | EPI - FAMILIA ELETRICISTA - HORISTA (ENCARGOS COMPLEMENTARES - COLETADO CAIXA) | h | 1.2 | 1 | 1.2
00043460 | SINAPI | FERRAMENTAS - FAMILIA ELETRICISTA - HORISTA (ENCARGOS COMPLEMENTARES - COLETADO CAIXA) | h | 0.85 | 1 | 0.85
190622 | CASAN | DESLOCAMENTO DE UNIDADE DE MANUTENÇÃO ELETROMECÂNICA | km | 1.51 | 12 | 18.12
03.01.21 | Alteração de Componentes em quadro elétrico - troca de disjuntor, contator, CLP, fusível, etc |  | UNID | DIÁRIO | 1 | 77.355 | COMPREENDE: | MEDIÇÃO:
CÓDIGO | REFERÊNCIA | DESCRIÇÃO SERVIÇO/MATERIAL UNITÁRIO | UNID | PREÇO | QUANT
040017015 | SANEPAR - JUNHO 23 MOS 4 | Alterações em quadros de comando em campo | UN | 58.21 | 1 | 58.21 | A Execução dos serviços, conforme normas, procedimentos e especificações técnicas, de: Substituição de elementos do quadro elétrico tais como: disjuntor, disjuntor motor, fusível, porta fusível, contator, termostato, ventilador, desumidificador, temporizador, fonte AC-DC, relé de falta de fase, relé de sobrecarga, dispositivo de proteção contra surtos, de botoeira, chave, indicador luminoso, display, canaleta, trilho, borne, prensa cabo, fecho, eletroduto rígido, eletroduto corrugado, sealtube, curva, condulete, luva, abraçadeira, tomada, interruptor, leito, canaleta. Envolvendo: Mobilização e transporte de equipe, materiais e equipamentos, sinalização local se necessário, desmontagem e montagem dos equipamentos; acompanhamento para verificar e garantir o pleno funcionamento e restabelecimento do sistema; preenchimento da ficha do equipamento com data, empresa, nome do funcionário e identificação do serviço executado e limpeza do local. | Por componente efetivamente substituído
00043484 | SINAPI | EPI - FAMILIA ELETRICISTA - HORISTA (ENCARGOS COMPLEMENTARES - COLETADO CAIXA) | h | 1.2 | 0.5 | 0.6
00043460 | SINAPI | FERRAMENTAS - FAMILIA ELETRICISTA - HORISTA (ENCARGOS COMPLEMENTARES - COLETADO CAIXA) | h | 0.85 | 0.5 | 0.425
190622 | CASAN | DESLOCAMENTO DE UNIDADE DE MANUTENÇÃO ELETROMECÂNICA | km | 1.51 | 12 | 18.12
03.01.22 | Alteração de Componentes em quadro elétrico - troca de disjuntor, contator, CLP, fusível, etc (NOTURNO) |  | UNID | NOTURNO | 1 | 96.6938 | COMPREENDE: | MEDIÇÃO:
CÓDIGO | REFERÊNCIA | DESCRIÇÃO SERVIÇO/MATERIAL UNITÁRIO | UNID | PREÇO | QUANT
040017015 | SANEPAR - JUNHO 23 MOS 4 | Alterações em quadros de comando em campo | UN | 58.21 | 1 | 58.21 | A Execução dos serviços, conforme normas, procedimentos e especificações técnicas, de: Substituição de elementos do quadro elétrico tais como: disjuntor, disjuntor motor, fusível, porta fusível, contator, termostato, ventilador, desumidificador, temporizador, fonte AC-DC, relé de falta de fase, relé de sobrecarga, dispositivo de proteção contra surtos, de botoeira, chave, indicador luminoso, display, canaleta, trilho, borne, prensa cabo, fecho, eletroduto rígido, eletroduto corrugado, sealtube, curva, condulete, luva, abraçadeira, tomada, interruptor, leito, canaleta. Envolvendo: Mobilização e transporte de equipe, materiais e equipamentos, sinalização local se necessário, desmontagem e montagem dos equipamentos; acompanhamento para verificar e garantir o pleno funcionamento e restabelecimento do sistema; preenchimento da ficha do equipamento com data, empresa, nome do funcionário e identificação do serviço executado e limpeza do local. | Por componente efetivamente substituído
00043484 | SINAPI | EPI - FAMILIA ELETRICISTA - HORISTA (ENCARGOS COMPLEMENTARES - COLETADO CAIXA) | h | 1.2 | 0.5 | 0.6
00043460 | SINAPI | FERRAMENTAS - FAMILIA ELETRICISTA - HORISTA (ENCARGOS COMPLEMENTARES - COLETADO CAIXA) | h | 0.85 | 0.5 | 0.425
190622 | CASAN | DESLOCAMENTO DE UNIDADE DE MANUTENÇÃO ELETROMECÂNICA | km | 1.51 | 12 | 18.12
03.01.23 | Manutenção em circuito de aterramento, SPDA |  | UNID | DIÁRIO | 1 | 122.12 | COMPREENDE: | MEDIÇÃO:
CÓDIGO | REFERÊNCIA | DESCRIÇÃO SERVIÇO/MATERIAL UNITÁRIO | UNID | PREÇO | QUANT
040011003 | SANEPAR - JUNHO 23 MOS 4 | Barramento para PDA | UN | 70.97 | 1 | 70.97 | Desinstalação elétrica e mecânica de Isoladores, hastes de aterramento, cabos de interligação e de descida, soldas e conexões, captores, baldes de inspeção e instalação de outro em condições de uso, deixando o sistema pronto para funcionamento. | Por serviço efetivamente executado
00043484 | SINAPI | EPI - FAMILIA ELETRICISTA - HORISTA (ENCARGOS COMPLEMENTARES - COLETADO CAIXA) | h | 1.2 | 1 | 1.2
00043460 | SINAPI | FERRAMENTAS - FAMILIA ELETRICISTA - HORISTA (ENCARGOS COMPLEMENTARES - COLETADO CAIXA) | h | 0.85 | 1 | 0.85
21127 | SINAPI | FITA ISOLANTE ADESIVA ANTICHAMA, USO ATE 750 V, EM ROLO DE 19 MM X 5 M | un | 3.78 | 1 | 3.78
404 | SINAPI | FITA ISOLANTE DE BORRACHA AUTOFUSAO, USO ATE 69 KV (ALTA TENSAO) | un | 1.36 | 20 | 27.2
190622 | CASAN | DESLOCAMENTO DE UNIDADE DE MANUTENÇÃO ELETROMECÂNICA | km | 1.51 | 12 | 18.12
03.01.24 | Manutenção em circuito de aterramento, SPDA (NOTURNO) |  | UNID | NOTURNO | 1 | 152.65 | COMPREENDE: | MEDIÇÃO:
CÓDIGO | REFERÊNCIA | DESCRIÇÃO SERVIÇO/MATERIAL UNITÁRIO | UNID | PREÇO | QUANT
040011003 | SANEPAR - JUNHO 23 MOS 4 | Barramento para PDA | UN | 70.97 | 1 | 70.97 | Desinstalação elétrica e mecânica de Isoladores, hastes de aterramento, cabos de interligação e de descida, soldas e conexões, captores, baldes de inspeção e instalação de outro em condições de uso, deixando o sistema pronto para funcionamento. | Por serviço efetivamente executado
00043484 | SINAPI | EPI - FAMILIA ELETRICISTA - HORISTA (ENCARGOS COMPLEMENTARES - COLETADO CAIXA) | h | 1.2 | 1 | 1.2
00043460 | SINAPI | FERRAMENTAS - FAMILIA ELETRICISTA - HORISTA (ENCARGOS COMPLEMENTARES - COLETADO CAIXA) | h | 0.85 | 1 | 0.85
21127 | SINAPI | FITA ISOLANTE ADESIVA ANTICHAMA, USO ATE 750 V, EM ROLO DE 19 MM X 5 M | un | 3.78 | 1 | 3.78
404 | SINAPI | FITA ISOLANTE DE BORRACHA AUTOFUSAO, USO ATE 69 KV (ALTA TENSAO) | un | 1.36 | 20 | 27.2
190622 | CASAN | DESLOCAMENTO DE UNIDADE DE MANUTENÇÃO ELETROMECÂNICA | km | 1.51 | 12 | 18.12
03.01.25 | Substituição de sensor hidrostático, ultrassônico, pendular |  | UNID | DIÁRIO | 1 | 173.01 | COMPREENDE: | MEDIÇÃO:
CÓDIGO | REFERÊNCIA | DESCRIÇÃO SERVIÇO/MATERIAL UNITÁRIO | UNID | PREÇO | QUANT
040014011 | SANEPAR - JUNHO 23 MOS 4 | Sensor de pressão em tubulação | UN | 149.06 | 1 | 149.06 | A Execução dos serviços, conforme normas, procedimentos e especificações técnicas, de: Desconexão elétrica, remoção e colocação de nova chave, conexão elétrica e ajuste do nível. Envolvendo: Mobilização e transporte de equipe, materiais e equipamentos, sinalização local se necessário, desmontagem e montagem dos equipamentos; acompanhamento para verificar e garantir o pleno funcionamento e restabelecimento do sistema; preenchimento da ficha do equipamento com data, empresa, nome do funcionário e identificação do serviço executado e limpeza do local. | Por serviço efetivamente executado
00043484 | SINAPI | EPI - FAMILIA ELETRICISTA - HORISTA (ENCARGOS COMPLEMENTARES - COLETADO CAIXA) | h | 1.2 | 1 | 1.2
00043460 | SINAPI | FERRAMENTAS - FAMILIA ELETRICISTA - HORISTA (ENCARGOS COMPLEMENTARES - COLETADO CAIXA) | h | 0.85 | 1 | 0.85
21127 | SINAPI | FITA ISOLANTE ADESIVA ANTICHAMA, USO ATE 750 V, EM ROLO DE 19 MM X 5 M | un | 3.78 | 1 | 3.78
190622 | CASAN | DESLOCAMENTO DE UNIDADE DE MANUTENÇÃO ELETROMECÂNICA | km | 1.51 | 12 | 18.12
03.01.26 | Substituição de sensor hidrostático, ultrassônico, pendular (NOTURNO) |  | UNID | NOTURNO | 1 | 216.2625 | COMPREENDE: | MEDIÇÃO:
CÓDIGO | REFERÊNCIA | DESCRIÇÃO SERVIÇO/MATERIAL UNITÁRIO | UNID | PREÇO | QUANT
040014011 | SANEPAR - JUNHO 23 MOS 4 | Sensor de pressão em tubulação | UN | 149.06 | 1 | 149.06 | A Execução dos serviços, conforme normas, procedimentos e especificações técnicas, de: Desconexão elétrica, remoção e colocação de nova chave, conexão elétrica e ajuste do nível. Envolvendo: Mobilização e transporte de equipe, materiais e equipamentos, sinalização local se necessário, desmontagem e montagem dos equipamentos; acompanhamento para verificar e garantir o pleno funcionamento e restabelecimento do sistema; preenchimento da ficha do equipamento com data, empresa, nome do funcionário e identificação do serviço executado e limpeza do local. | Por serviço efetivamente executado
00043484 | SINAPI | EPI - FAMILIA ELETRICISTA - HORISTA (ENCARGOS COMPLEMENTARES - COLETADO CAIXA) | h | 1.2 | 1 | 1.2
00043460 | SINAPI | FERRAMENTAS - FAMILIA ELETRICISTA - HORISTA (ENCARGOS COMPLEMENTARES - COLETADO CAIXA) | h | 0.85 | 1 | 0.85
21127 | SINAPI | FITA ISOLANTE ADESIVA ANTICHAMA, USO ATE 750 V, EM ROLO DE 19 MM X 5 M | un | 3.78 | 1 | 3.78
190622 | CASAN | DESLOCAMENTO DE UNIDADE DE MANUTENÇÃO ELETROMECÂNICA | km | 1.51 | 12 | 18.12
03.01.27 | Substituição de Inversor de Frequencia - 0 a 40CV |  | UNID | DIÁRIO | 1 | 154.69 | COMPREENDE: | MEDIÇÃO:
CÓDIGO | REFERÊNCIA | DESCRIÇÃO SERVIÇO/MATERIAL UNITÁRIO | UNID | PREÇO | QUANT
190628 | CASAN | MANUTENÇÃO ELÉTRICA EM QUADRO DE COMANDO COM ''SOFT STARTER'' | UN | 134.52 | 1 | 134.52 | Realizar a desinstalação elétrica e mecânica de um inversor a ser encaminhada para manutenção e instalação de um novo em substituição ou o mesmo após manutenção. | Por unidade de inversor substituido
00043484 | SINAPI | EPI - FAMILIA ELETRICISTA - HORISTA (ENCARGOS COMPLEMENTARES - COLETADO CAIXA) | h | 1.2 | 1 | 1.2
00043460 | SINAPI | FERRAMENTAS - FAMILIA ELETRICISTA - HORISTA (ENCARGOS COMPLEMENTARES - COLETADO CAIXA) | h | 0.85 | 1 | 0.85
190622 | CASAN | DESLOCAMENTO DE UNIDADE DE MANUTENÇÃO ELETROMECÂNICA | km | 1.51 | 12 | 18.12
03.01.28 | Substituição de Inversor de Frequencia - 0 a 40CV (NOTURNO) |  | UNID | NOTURNO | 1 | 193.3625 | COMPREENDE: | MEDIÇÃO:
CÓDIGO | REFERÊNCIA | DESCRIÇÃO SERVIÇO/MATERIAL UNITÁRIO | UNID | PREÇO | QUANT
190628 | CASAN | MANUTENÇÃO ELÉTRICA EM QUADRO DE COMANDO COM ''SOFT STARTER'' | UN | 134.52 | 1 | 134.52 | Realizar a desinstalação elétrica e mecânica de um inversor a ser encaminhada para manutenção e instalação de um novo em substituição ou o mesmo após manutenção. | Por unidade de inversor substituido
00043484 | SINAPI | EPI - FAMILIA ELETRICISTA - HORISTA (ENCARGOS COMPLEMENTARES - COLETADO CAIXA) | h | 1.2 | 1 | 1.2
00043460 | SINAPI | FERRAMENTAS - FAMILIA ELETRICISTA - HORISTA (ENCARGOS COMPLEMENTARES - COLETADO CAIXA) | h | 0.85 | 1 | 0.85
190622 | CASAN | DESLOCAMENTO DE UNIDADE DE MANUTENÇÃO ELETROMECÂNICA | km | 1.51 | 12 | 18.12
03.01.29 | Substituição de Inversor de Frequencia - 41 a 100CV |  | UNID | DIÁRIO | 1 | 198.83 | COMPREENDE: | MEDIÇÃO:
CÓDIGO | REFERÊNCIA | DESCRIÇÃO SERVIÇO/MATERIAL UNITÁRIO | UNID | PREÇO | QUANT
190628 | CASAN | MANUTENÇÃO ELÉTRICA EM QUADRO DE COMANDO COM ''SOFT STARTER'' | UN | 134.52 | 1 | 134.52 | Realizar a desinstalação elétrica e mecânica de um inversor a ser encaminhada para manutenção e instalação de um novo em substituição ou o mesmo após manutenção. | Por unidade de inversor substituido
040018090 | SANEPAR - JUNHO 23 MOS 4 | Eletricista Industrial | h | 44.34 | 2 | 44.34
00043484 | SINAPI | EPI - FAMILIA ELETRICISTA - HORISTA (ENCARGOS COMPLEMENTARES - COLETADO CAIXA) | h | 1.2 | 1 | 1.07
00043460 | SINAPI | FERRAMENTAS - FAMILIA ELETRICISTA - HORISTA (ENCARGOS COMPLEMENTARES - COLETADO CAIXA) | h | 0.85 | 1 | 0.78
190622 | CASAN | DESLOCAMENTO DE UNIDADE DE MANUTENÇÃO ELETROMECÂNICA | km | 1.51 | 12 | 18.12
03.01.30 | Substituição de Inversor de Frequencia - 41 a 100CV (NOTURNO) |  | UNID | NOTURNO | 1 | 248.5375 | COMPREENDE: | MEDIÇÃO:
CÓDIGO | REFERÊNCIA | DESCRIÇÃO SERVIÇO/MATERIAL UNITÁRIO | UNID | PREÇO | QUANT
190628 | CASAN | MANUTENÇÃO ELÉTRICA EM QUADRO DE COMANDO COM ''SOFT STARTER'' | UN | 134.52 | 1 | 134.52 | Realizar a desinstalação elétrica e mecânica de um inversor a ser encaminhada para manutenção e instalação de um novo em substituição ou o mesmo após manutenção. | Por unidade de inversor substituido
040018090 | SANEPAR - JUNHO 23 MOS 4 | Eletricista Industrial | h | 44.34 | 2 | 44.34
00043484 | SINAPI | EPI - FAMILIA ELETRICISTA - HORISTA (ENCARGOS COMPLEMENTARES - COLETADO CAIXA) | h | 1.2 | 1 | 1.07
00043460 | SINAPI | FERRAMENTAS - FAMILIA ELETRICISTA - HORISTA (ENCARGOS COMPLEMENTARES - COLETADO CAIXA) | h | 0.85 | 1 | 0.78
190622 | CASAN | DESLOCAMENTO DE UNIDADE DE MANUTENÇÃO ELETROMECÂNICA | km | 1.51 | 12 | 18.12
03.01.31 | Substituição de Inversor de Frequencia - 101 a 250CV |  | UNID | DIÁRIO | 1 | 287.71 | COMPREENDE: | MEDIÇÃO:
CÓDIGO | REFERÊNCIA | DESCRIÇÃO SERVIÇO/MATERIAL UNITÁRIO | UNID | PREÇO | QUANT
190628 | CASAN | MANUTENÇÃO ELÉTRICA EM QUADRO DE COMANDO COM ''SOFT STARTER'' | UN | 134.52 | 1 | 134.52 | Realizar a desinstalação elétrica e mecânica de um inversor a ser encaminhada para manutenção e instalação de um novo em substituição ou o mesmo após manutenção. | Por unidade de inversor substituido
040018090 | SANEPAR - JUNHO 23 MOS 4 | Eletricista Industrial | h | 44.34 | 3 | 133.02
00043484 | SINAPI | EPI - FAMILIA ELETRICISTA - HORISTA (ENCARGOS COMPLEMENTARES - COLETADO CAIXA) | h | 1.2 | 1 | 1.2
00043460 | SINAPI | FERRAMENTAS - FAMILIA ELETRICISTA - HORISTA (ENCARGOS COMPLEMENTARES - COLETADO CAIXA) | h | 0.85 | 1 | 0.85
190622 | CASAN | DESLOCAMENTO DE UNIDADE DE MANUTENÇÃO ELETROMECÂNICA | km | 1.51 | 12 | 18.12
03.01.32 | Substituição de Inversor de Frequencia - 101 a 250CV (NOTURNO) |  | UNID | NOTURNO | 1 | 359.6375 | COMPREENDE: | MEDIÇÃO:
CÓDIGO | REFERÊNCIA | DESCRIÇÃO SERVIÇO/MATERIAL UNITÁRIO | UNID | PREÇO | QUANT
190628 | CASAN | MANUTENÇÃO ELÉTRICA EM QUADRO DE COMANDO COM ''SOFT STARTER'' | UN | 134.52 | 1 | 134.52 | Realizar a desinstalação elétrica e mecânica de um inversor a ser encaminhada para manutenção e instalação de um novo em substituição ou o mesmo após manutenção. | Por unidade de inversor substituido
040018090 | SANEPAR - JUNHO 23 MOS 4 | Eletricista Industrial | h | 44.34 | 3 | 133.02
00043484 | SINAPI | EPI - FAMILIA ELETRICISTA - HORISTA (ENCARGOS COMPLEMENTARES - COLETADO CAIXA) | h | 1.2 | 1 | 1.2
00043460 | SINAPI | FERRAMENTAS - FAMILIA ELETRICISTA - HORISTA (ENCARGOS COMPLEMENTARES - COLETADO CAIXA) | h | 0.85 | 1 | 0.85
190622 | CASAN | DESLOCAMENTO DE UNIDADE DE MANUTENÇÃO ELETROMECÂNICA | km | 1.51 | 12 | 18.12
03.01.33 | Substituição de Inversor de Frequencia - 251 a 500CV |  | UNID | DIÁRIO | 1 | 332.05 | COMPREENDE: | MEDIÇÃO:
CÓDIGO | REFERÊNCIA | DESCRIÇÃO SERVIÇO/MATERIAL UNITÁRIO | UNID | PREÇO | QUANT
190628 | CASAN | MANUTENÇÃO ELÉTRICA EM QUADRO DE COMANDO COM ''SOFT STARTER'' | UN | 134.52 | 1 | 134.52 | Realizar a desinstalação elétrica e mecânica de um inversor a ser encaminhada para manutenção e instalação de um novo em substituição ou o mesmo após manutenção. | Por unidade de inversor substituido
040018090 | SANEPAR - JUNHO 23 MOS 4 | Eletricista Industrial | h | 44.34 | 4 | 177.36
00043484 | SINAPI | EPI - FAMILIA ELETRICISTA - HORISTA (ENCARGOS COMPLEMENTARES - COLETADO CAIXA) | h | 1.2 | 1 | 1.2
00043460 | SINAPI | FERRAMENTAS - FAMILIA ELETRICISTA - HORISTA (ENCARGOS COMPLEMENTARES - COLETADO CAIXA) | h | 0.85 | 1 | 0.85
190622 | CASAN | DESLOCAMENTO DE UNIDADE DE MANUTENÇÃO ELETROMECÂNICA | km | 1.51 | 12 | 18.12
03.01.34 | Substituição de Inversor de Frequencia - 251 a 500CV (NOTURNO) |  | UNID | NOTURNO | 1 | 415.0625 | COMPREENDE: | MEDIÇÃO:
CÓDIGO | REFERÊNCIA | DESCRIÇÃO SERVIÇO/MATERIAL UNITÁRIO | UNID | PREÇO | QUANT
190628 | CASAN | MANUTENÇÃO ELÉTRICA EM QUADRO DE COMANDO COM ''SOFT STARTER'' | UN | 134.52 | 1 | 134.52 | Realizar a desinstalação elétrica e mecânica de um inversor a ser encaminhada para manutenção e instalação de um novo em substituição ou o mesmo após manutenção. | Por unidade de inversor substituido
040018090 | SANEPAR - JUNHO 23 MOS 4 | Eletricista Industrial | h | 44.34 | 4 | 177.36
00043484 | SINAPI | EPI - FAMILIA ELETRICISTA - HORISTA (ENCARGOS COMPLEMENTARES - COLETADO CAIXA) | h | 1.2 | 1 | 1.2
00043460 | SINAPI | FERRAMENTAS - FAMILIA ELETRICISTA - HORISTA (ENCARGOS COMPLEMENTARES - COLETADO CAIXA) | h | 0.85 | 1 | 0.85
190622 | CASAN | DESLOCAMENTO DE UNIDADE DE MANUTENÇÃO ELETROMECÂNICA | km | 1.51 | 12 | 18.12
03.01.35 | Programação de Inversor de Frequencia |  | UNID | DIÁRIO | 1 | 137.8 | COMPREENDE: | MEDIÇÃO:
CÓDIGO | REFERÊNCIA | DESCRIÇÃO SERVIÇO/MATERIAL UNITÁRIO | UNID | PREÇO | QUANT
040018020 | SANEPAR - JUNHO 23 MOS 4 | Parametrização de equipamento elétrico / softstart / conversor de | UN | 117.63 | 1 | 117.63 | Realizar a programação e parametrização, reestabelecendo o funcionamento do equipamento controlado. | Por unidade de inversor programado
00043484 | SINAPI | EPI - FAMILIA ELETRICISTA - HORISTA (ENCARGOS COMPLEMENTARES - COLETADO CAIXA) | h | 1.2 | 1 | 1.2
00043460 | SINAPI | FERRAMENTAS - FAMILIA ELETRICISTA - HORISTA (ENCARGOS COMPLEMENTARES - COLETADO CAIXA) | h | 0.85 | 1 | 0.85
190622 | CASAN | DESLOCAMENTO DE UNIDADE DE MANUTENÇÃO ELETROMECÂNICA | km | 1.51 | 12 | 18.12
03.01.36 | Programação de Inversor de Frequencia (NOTURNO) |  | UNID | NOTURNO | 1 | 172.25 | COMPREENDE: | MEDIÇÃO:
CÓDIGO | REFERÊNCIA | DESCRIÇÃO SERVIÇO/MATERIAL UNITÁRIO | UNID | PREÇO | QUANT
040018020 | SANEPAR - JUNHO 23 MOS 4 | Parametrização de equipamento elétrico / softstart / conversor de | UN | 117.63 | 1 | 117.63 | Realizar a programação e parametrização, reestabelecendo o funcionamento do equipamento controlado. | Por unidade de inversor programado
00043484 | SINAPI | EPI - FAMILIA ELETRICISTA - HORISTA (ENCARGOS COMPLEMENTARES - COLETADO CAIXA) | h | 1.2 | 1 | 1.2
00043460 | SINAPI | FERRAMENTAS - FAMILIA ELETRICISTA - HORISTA (ENCARGOS COMPLEMENTARES - COLETADO CAIXA) | h | 0.85 | 1 | 0.85
190622 | CASAN | DESLOCAMENTO DE UNIDADE DE MANUTENÇÃO ELETROMECÂNICA | km | 1.51 | 12 | 18.12
03.01.37 | Substituição de Atuador Eletrico |  | UNID | DIÁRIO | 1 | 293.27 | COMPREENDE: | MEDIÇÃO:
CÓDIGO | REFERÊNCIA | DESCRIÇÃO SERVIÇO/MATERIAL UNITÁRIO | UNID | PREÇO | QUANT
190605 | CASAN | MANUTENÇÃO MECÂNICA EM COMANDO HIDRAÚLICO DE VÁLVULAS | UN | 273.1 | 1 | 273.1 | Confirmar com a operação qual posição a válvula deverá ficar após a retirada do atuador; desligar energia elétrica; desconectar os cabos elétricos e proteger as pontas para evitar a entrada umidade; desparafusar; desconectar o atuador elétrico da válvula; transportar o redutor do local em que está instalado para o almoxarifado.Transportar o atuador elétrico do almoxarifado para o local de destino; verificar a posição da válvula; compatibilizar a posição do atuado com a posição da válvula; conectar o atuador elétrico na válvula; parafusar; conectar os cabos elétricos; energizar o atuador elétrico. | Por unidade de atuador eletrico substituido
00043484 | SINAPI | EPI - FAMILIA ELETRICISTA - HORISTA (ENCARGOS COMPLEMENTARES - COLETADO CAIXA) | h | 1.2 | 1 | 1.2
00043460 | SINAPI | FERRAMENTAS - FAMILIA ELETRICISTA - HORISTA (ENCARGOS COMPLEMENTARES - COLETADO CAIXA) | h | 0.85 | 1 | 0.85
190622 | CASAN | DESLOCAMENTO DE UNIDADE DE MANUTENÇÃO ELETROMECÂNICA | km | 1.51 | 12 | 18.12
03.01.38 | Substituição de Atuador Eletrico (NOTURNO) |  | UNID | NOTURNO | 1 | 366.5875 | COMPREENDE: | MEDIÇÃO:
CÓDIGO | REFERÊNCIA | DESCRIÇÃO SERVIÇO/MATERIAL UNITÁRIO | UNID | PREÇO | QUANT
190605 | CASAN | MANUTENÇÃO MECÂNICA EM COMANDO HIDRAÚLICO DE VÁLVULAS | UN | 273.1 | 1 | 273.1 | Confirmar com a operação qual posição a válvula deverá ficar após a retirada do atuador; desligar energia elétrica; desconectar os cabos elétricos e proteger as pontas para evitar a entrada umidade; desparafusar; desconectar o atuador elétrico da válvula; transportar o redutor do local em que está instalado para o almoxarifado.Transportar o atuador elétrico do almoxarifado para o local de destino; verificar a posição da válvula; compatibilizar a posição do atuado com a posição da válvula; conectar o atuador elétrico na válvula; parafusar; conectar os cabos elétricos; energizar o atuador elétrico. | Por unidade de atuador eletrico substituido
00043484 | SINAPI | EPI - FAMILIA ELETRICISTA - HORISTA (ENCARGOS COMPLEMENTARES - COLETADO CAIXA) | h | 1.2 | 1 | 1.2
00043460 | SINAPI | FERRAMENTAS - FAMILIA ELETRICISTA - HORISTA (ENCARGOS COMPLEMENTARES - COLETADO CAIXA) | h | 0.85 | 1 | 0.85
190622 | CASAN | DESLOCAMENTO DE UNIDADE DE MANUTENÇÃO ELETROMECÂNICA | km | 1.51 | 12 | 18.12
03.01.39 | Manutenção Preventiva, Programação, Parametrização Atuador Elétrico |  | UNID | DIÁRIO | 1 | 278.94 | COMPREENDE: | MEDIÇÃO:
CÓDIGO | REFERÊNCIA | DESCRIÇÃO SERVIÇO/MATERIAL UNITÁRIO | UNID | PREÇO | QUANT
046003005 | SANEPAR - JUNHO 23 MOS 4 | Válvula de Controle | UN | 258.77 | 1 | 258.77 | realizar a programação do atuador elétrico; conferir os parâmetros; efetuar teste de abertura e fechamento. Substituição de placas eletronicas, peças, motor, cabos, conectores e periféricos. Substituição de anéis o-ring, vedação, prensa cabo. | Por unidade de atuador eletrico reparado
00043484 | SINAPI | EPI - FAMILIA ELETRICISTA - HORISTA (ENCARGOS COMPLEMENTARES - COLETADO CAIXA) | h | 1.2 | 1 | 1.2
00043460 | SINAPI | FERRAMENTAS - FAMILIA ELETRICISTA - HORISTA (ENCARGOS COMPLEMENTARES - COLETADO CAIXA) | h | 0.85 | 1 | 0.85
190622 | CASAN | DESLOCAMENTO DE UNIDADE DE MANUTENÇÃO ELETROMECÂNICA | km | 1.51 | 12 | 18.12
03.01.40 | Manutenção Preventiva, Programação, Parametrização Atuador Elétrico (NOTURNO) |  | UNID | NOTURNO | 1 | 348.675 | COMPREENDE: | MEDIÇÃO:
CÓDIGO | REFERÊNCIA | DESCRIÇÃO SERVIÇO/MATERIAL UNITÁRIO | UNID | PREÇO | QUANT
046003005 | SANEPAR - JUNHO 23 MOS 4 | Válvula de Controle | UN | 258.77 | 1 | 258.77 | realizar a programação do atuador elétrico; conferir os parâmetros; efetuar teste de abertura e fechamento. Substituição de placas eletronicas, peças, motor, cabos, conectores e periféricos. Substituição de anéis o-ring, vedação, prensa cabo. | Por unidade de atuador eletrico reparado
00043484 | SINAPI | EPI - FAMILIA ELETRICISTA - HORISTA (ENCARGOS COMPLEMENTARES - COLETADO CAIXA) | h | 1.2 | 1 | 1.2
00043460 | SINAPI | FERRAMENTAS - FAMILIA ELETRICISTA - HORISTA (ENCARGOS COMPLEMENTARES - COLETADO CAIXA) | h | 0.85 | 1 | 0.85
190622 | CASAN | DESLOCAMENTO DE UNIDADE DE MANUTENÇÃO ELETROMECÂNICA | km | 1.51 | 12 | 18.12
03.01.41 | Instalação ou Desinstalação de Equipamentos Dosagem Produto Químico |  | UNID | DIÁRIO | 1 | 208.79 | COMPREENDE: | MEDIÇÃO:
CÓDIGO | REFERÊNCIA | DESCRIÇÃO SERVIÇO/MATERIAL UNITÁRIO | UNID | PREÇO | QUANT
150807 | CASAN | INSTALAÇÃO DE BOMBA DOSADORA | UN | 188.62 | 1 | 188.62 | Retirada da bomba de dosagem de produto químico: considerar desligar a energia da bomba (tirar o plug da tomada); fechamento dos registros; desconectar as mangueiras; desparafuzar a bomba da mesa; levar a bomba até o almoxarifado do laboratórios. instalação bomba de dosagem de produto químico: pegar a bomba do almoxarifado do laboratório; levar até a sala de dosagem de produtos químicos; fixar a bomba na mesa; conectar as mangueiras; abertura dos registros e verificar se há vazamento (corrigir o vazamento se necessário); ligar a bomba; testar. | Por unidade de bomba instalada ou retirada
00043484 | SINAPI | EPI - FAMILIA ELETRICISTA - HORISTA (ENCARGOS COMPLEMENTARES - COLETADO CAIXA) | h | 1.2 | 1 | 1.2
00043460 | SINAPI | FERRAMENTAS - FAMILIA ELETRICISTA - HORISTA (ENCARGOS COMPLEMENTARES - COLETADO CAIXA) | h | 0.85 | 1 | 0.85
190622 | CASAN | DESLOCAMENTO DE UNIDADE DE MANUTENÇÃO ELETROMECÂNICA | km | 1.51 | 12 | 18.12
03.01.42 | Instalação ou Desinstalação de Equipamentos Dosagem Produto Químico (NOTURNO) |  | UNID | NOTURNO | 1 | 260.9875 | COMPREENDE: | MEDIÇÃO:
CÓDIGO | REFERÊNCIA | DESCRIÇÃO SERVIÇO/MATERIAL UNITÁRIO | UNID | PREÇO | QUANT
150807 | CASAN | INSTALAÇÃO DE BOMBA DOSADORA | UN | 188.62 | 1 | 188.62 | Retirada da bomba de dosagem de produto químico: considerar desligar a energia da bomba (tirar o plug da tomada); fechamento dos registros; desconectar as mangueiras; desparafuzar a bomba da mesa; levar a bomba até o almoxarifado do laboratórios. instalação bomba de dosagem de produto químico: pegar a bomba do almoxarifado do laboratório; levar até a sala de dosagem de produtos químicos; fixar a bomba na mesa; conectar as mangueiras; abertura dos registros e verificar se há vazamento (corrigir o vazamento se necessário); ligar a bomba; testar. | Por unidade de bomba instalada ou retirada
00043484 | SINAPI | EPI - FAMILIA ELETRICISTA - HORISTA (ENCARGOS COMPLEMENTARES - COLETADO CAIXA) | h | 1.2 | 1 | 1.2
00043460 | SINAPI | FERRAMENTAS - FAMILIA ELETRICISTA - HORISTA (ENCARGOS COMPLEMENTARES - COLETADO CAIXA) | h | 0.85 | 1 | 0.85
190622 | CASAN | DESLOCAMENTO DE UNIDADE DE MANUTENÇÃO ELETROMECÂNICA | km | 1.51 | 12 | 18.12
03.01.43 | Manutenção Equipamento Dosagem Produtos Químicos |  | UNID | DIÁRIO | 1 | 247.76 | COMPREENDE: | MEDIÇÃO:
CÓDIGO | REFERÊNCIA | DESCRIÇÃO SERVIÇO/MATERIAL UNITÁRIO | UNID | PREÇO | QUANT
190603 | CASAN | MANUTENÇÃO MECÂNICA EM AGITADORES, BOMBAS DOSADORAS DE PRODUTOS QUÍMICOS, DOSADORES DE LEITE DE CAL | UN | 227.59 | 1 | 227.59 | Manutenção mangueira bombas de dosagem produto químico: Troca de mangueira e Troca de Conexões. Limpeza bomba dosagem produto químico: considerar desligar a energia da bomba (tirar o plug da tomada); fechamento dos registros; desconectar as mangueiras; abertura da bomba; limpeza; fechamento da bomba; conectar as mangueiras; abertura dos registros e verificar se há vazamento (corrigir o vazamento se necessário); ligar a bomba, testar. | Por unidade de bomba reparada
00043484 | SINAPI | EPI - FAMILIA ELETRICISTA - HORISTA (ENCARGOS COMPLEMENTARES - COLETADO CAIXA) | h | 1.2 | 1 | 1.2
00043460 | SINAPI | FERRAMENTAS - FAMILIA ELETRICISTA - HORISTA (ENCARGOS COMPLEMENTARES - COLETADO CAIXA) | h | 0.85 | 1 | 0.85
190622 | CASAN | DESLOCAMENTO DE UNIDADE DE MANUTENÇÃO ELETROMECÂNICA | km | 1.51 | 12 | 18.12
03.01.44 | Manutenção Equipamento Dosagem Produtos Químicos (NOTURNO) |  | UNID | NOTURNO | 1 | 309.7 | COMPREENDE: | MEDIÇÃO:
CÓDIGO | REFERÊNCIA | DESCRIÇÃO SERVIÇO/MATERIAL UNITÁRIO | UNID | PREÇO | QUANT
190603 | CASAN | MANUTENÇÃO MECÂNICA EM AGITADORES, BOMBAS DOSADORAS DE PRODUTOS QUÍMICOS, DOSADORES DE LEITE DE CAL | UN | 227.59 | 1 | 227.59 | Manutenção mangueira bombas de dosagem produto químico: Troca de mangueira e Troca de Conexões. Limpeza bomba dosagem produto químico: considerar desligar a energia da bomba (tirar o plug da tomada); fechamento dos registros; desconectar as mangueiras; abertura da bomba; limpeza; fechamento da bomba; conectar as mangueiras; abertura dos registros e verificar se há vazamento (corrigir o vazamento se necessário); ligar a bomba, testar. | Por unidade de bomba reparada
00043484 | SINAPI | EPI - FAMILIA ELETRICISTA - HORISTA (ENCARGOS COMPLEMENTARES - COLETADO CAIXA) | h | 1.2 | 1 | 1.2
00043460 | SINAPI | FERRAMENTAS - FAMILIA ELETRICISTA - HORISTA (ENCARGOS COMPLEMENTARES - COLETADO CAIXA) | h | 0.85 | 1 | 0.85
190622 | CASAN | DESLOCAMENTO DE UNIDADE DE MANUTENÇÃO ELETROMECÂNICA | km | 1.51 | 12 | 18.12
03.01.45 | Retirada e instalação de conjunto motobomba submersível para fins de limpeza devido a obstrução de 1 à 15CV |  | UNID | DIÁRIO | 1 | 146.634 | COMPREENDE: | MEDIÇÃO:
CÓDIGO | REFERÊNCIA | DESCRIÇÃO SERVIÇO/MATERIAL UNITÁRIO | UNID | PREÇO | QUANT
096051012 | SANEPAR - SME-SMAG-JUN/23 | Desmontagem da Centrífuga - Para Acesso à Manutenção Eletromecânica | UN | 89.16 | 1 | 89.16 | Desligar/desenergizar o circuito; levantar/içar a bomba; desobstruir o propulsor da bomba (considerando a retirada de placa de fundo para a limpeza se necessário); reinstalar a bomba dentro do poço; energizar o circuito, verificando o sentido de rotação da bomba; acompanhar o funcionamento para avaliar se permanece alguma pendência. | Por unidade de Bomba retirada e instalada
096051013 | SANEPAR - SME-SMAG-JUN/23 | Montagem da Centrífuga - Após Manutenção Eletromecânica | UN | 27.32 | 1 | 27.32
040018091 | SANEPAR - JUNHO 23 MOS 4 | Ajudante de Eletricista | h | 33.28 | 0.3 | 9.984
00043484 | SINAPI | EPI - FAMILIA ELETRICISTA - HORISTA (ENCARGOS COMPLEMENTARES - COLETADO CAIXA) | h | 1.2 | 1 | 1.2
00043460 | SINAPI | FERRAMENTAS - FAMILIA ELETRICISTA - HORISTA (ENCARGOS COMPLEMENTARES - COLETADO CAIXA) | h | 0.85 | 1 | 0.85
190622 | CASAN | DESLOCAMENTO DE UNIDADE DE MANUTENÇÃO ELETROMECÂNICA | km | 1.51 | 12 | 18.12
03.01.46 | Retirada e instalação de conjunto motobomba submersível para fins de limpeza devido a obstrução de 1 à 15CV (NOTURNO) |  | UNID | NOTURNO | 1 | 183.2925 | COMPREENDE: | MEDIÇÃO:
CÓDIGO | REFERÊNCIA | DESCRIÇÃO SERVIÇO/MATERIAL UNITÁRIO | UNID | PREÇO | QUANT
096051012 | SANEPAR - SME-SMAG-JUN/23 | Desmontagem da Centrífuga - Para Acesso à Manutenção Eletromecânica | UN | 89.16 | 1 | 89.16 | Desligar/desenergizar o circuito; levantar/içar a bomba; desobstruir o propulsor da bomba (considerando a retirada de placa de fundo para a limpeza se necessário); reinstalar a bomba dentro do poço; energizar o circuito, verificando o sentido de rotação da bomba; acompanhar o funcionamento para avaliar se permanece alguma pendência. | Por unidade de Bomba retirada e instalada
096051013 | SANEPAR - SME-SMAG-JUN/23 | Montagem da Centrífuga - Após Manutenção Eletromecânica | UN | 27.32 | 1 | 27.32
040018091 | SANEPAR - JUNHO 23 MOS 4 | Ajudante de Eletricista | h | 33.28 | 0.3 | 9.984
00043484 | SINAPI | EPI - FAMILIA ELETRICISTA - HORISTA (ENCARGOS COMPLEMENTARES - COLETADO CAIXA) | h | 1.2 | 1 | 1.2
00043460 | SINAPI | FERRAMENTAS - FAMILIA ELETRICISTA - HORISTA (ENCARGOS COMPLEMENTARES - COLETADO CAIXA) | h | 0.85 | 1 | 0.85
190622 | CASAN | DESLOCAMENTO DE UNIDADE DE MANUTENÇÃO ELETROMECÂNICA | km | 1.51 | 12 | 18.12
03.01.47 | Retirada e instalação de conjunto motobomba submersível para fins de limpeza devido a obstrução de 16 à 30CV |  | UNID | DIÁRIO | 1 | 153.29 | COMPREENDE: | MEDIÇÃO:
CÓDIGO | REFERÊNCIA | DESCRIÇÃO SERVIÇO/MATERIAL UNITÁRIO | UNID | PREÇO | QUANT
096051012 | SANEPAR - SME-SMAG-JUN/23 | Desmontagem da Centrífuga - Para Acesso à Manutenção Eletromecânica | UN | 89.16 | 1 | 89.16 | Desligar/desenergizar o circuito; levantar/içar a bomba; desobstruir o propulsor da bomba (considerando a retirada de placa de fundo para a limpeza se necessário); reinstalar a bomba dentro do poço; energizar o circuito, verificando o sentido de rotação da bomba; acompanhar o funcionamento para avaliar se permanece alguma pendência. | Por unidade de Bomba retirada e instalada
096051013 | SANEPAR - SME-SMAG-JUN/23 | Montagem da Centrífuga - Após Manutenção Eletromecânica | UN | 27.32 | 1 | 27.32
040018091 | SANEPAR - JUNHO 23 MOS 4 | Ajudante de Eletricista | h | 33.28 | 0.5 | 16.64
00043484 | SINAPI | EPI - FAMILIA ELETRICISTA - HORISTA (ENCARGOS COMPLEMENTARES - COLETADO CAIXA) | h | 1.2 | 1 | 1.2
00043460 | SINAPI | FERRAMENTAS - FAMILIA ELETRICISTA - HORISTA (ENCARGOS COMPLEMENTARES - COLETADO CAIXA) | h | 0.85 | 1 | 0.85
190622 | CASAN | DESLOCAMENTO DE UNIDADE DE MANUTENÇÃO ELETROMECÂNICA | km | 1.51 | 12 | 18.12
03.01.48 | Retirada e instalação de conjunto motobomba submersível para fins de limpeza devido a obstrução de 16 à 30CV (NOTURNO) |  | UNID | NOTURNO | 1 | 191.6125 | COMPREENDE: | MEDIÇÃO:
CÓDIGO | REFERÊNCIA | DESCRIÇÃO SERVIÇO/MATERIAL UNITÁRIO | UNID | PREÇO | QUANT
096051012 | SANEPAR - SME-SMAG-JUN/23 | Desmontagem da Centrífuga - Para Acesso à Manutenção Eletromecânica | UN | 89.16 | 1 | 89.16 | Desligar/desenergizar o circuito; levantar/içar a bomba; desobstruir o propulsor da bomba (considerando a retirada de placa de fundo para a limpeza se necessário); reinstalar a bomba dentro do poço; energizar o circuito, verificando o sentido de rotação da bomba; acompanhar o funcionamento para avaliar se permanece alguma pendência. | Por unidade de Bomba retirada e instalada
096051013 | SANEPAR - SME-SMAG-JUN/23 | Montagem da Centrífuga - Após Manutenção Eletromecânica | UN | 27.32 | 1 | 27.32
040018091 | SANEPAR - JUNHO 23 MOS 4 | Ajudante de Eletricista | h | 33.28 | 0.5 | 16.64
00043484 | SINAPI | EPI - FAMILIA ELETRICISTA - HORISTA (ENCARGOS COMPLEMENTARES - COLETADO CAIXA) | h | 1.2 | 1 | 1.2
00043460 | SINAPI | FERRAMENTAS - FAMILIA ELETRICISTA - HORISTA (ENCARGOS COMPLEMENTARES - COLETADO CAIXA) | h | 0.85 | 1 | 0.85
190622 | CASAN | DESLOCAMENTO DE UNIDADE DE MANUTENÇÃO ELETROMECÂNICA | km | 1.51 | 12 | 18.12
03.01.49 | Retirada e instalação de conjunto motobomba submersível para fins de limpeza devido a obstrução de 31 à 60CV |  | UNID | DIÁRIO | 1 | 159.946 | COMPREENDE: | MEDIÇÃO:
CÓDIGO | REFERÊNCIA | DESCRIÇÃO SERVIÇO/MATERIAL UNITÁRIO | UNID | PREÇO | QUANT
096051012 | SANEPAR - SME-SMAG-JUN/23 | Desmontagem da Centrífuga - Para Acesso à Manutenção Eletromecânica | UN | 89.16 | 1 | 89.16 | Desligar/desenergizar o circuito; levantar/içar a bomba; desobstruir o propulsor da bomba (considerando a retirada de placa de fundo para a limpeza se necessário); reinstalar a bomba dentro do poço; energizar o circuito, verificando o sentido de rotação da bomba; acompanhar o funcionamento para avaliar se permanece alguma pendência. | Por unidade de Bomba retirada e instalada
096051013 | SANEPAR - SME-SMAG-JUN/23 | Montagem da Centrífuga - Após Manutenção Eletromecânica | UN | 27.32 | 1 | 27.32
040018091 | SANEPAR - JUNHO 23 MOS 4 | Ajudante de Eletricista | h | 33.28 | 0.7 | 23.296
00043484 | SINAPI | EPI - FAMILIA ELETRICISTA - HORISTA (ENCARGOS COMPLEMENTARES - COLETADO CAIXA) | h | 1.2 | 1 | 1.2
00043460 | SINAPI | FERRAMENTAS - FAMILIA ELETRICISTA - HORISTA (ENCARGOS COMPLEMENTARES - COLETADO CAIXA) | h | 0.85 | 1 | 0.85
190622 | CASAN | DESLOCAMENTO DE UNIDADE DE MANUTENÇÃO ELETROMECÂNICA | km | 1.51 | 12 | 18.12
03.01.50 | Retirada e instalação de conjunto motobomba submersível para fins de limpeza devido a obstrução de 31 à 60CV (NOTURNO) |  | UNID | NOTURNO | 1 | 199.9325 | COMPREENDE: | MEDIÇÃO:
CÓDIGO | REFERÊNCIA | DESCRIÇÃO SERVIÇO/MATERIAL UNITÁRIO | UNID | PREÇO | QUANT
096051012 | SANEPAR - SME-SMAG-JUN/23 | Desmontagem da Centrífuga - Para Acesso à Manutenção Eletromecânica | UN | 89.16 | 1 | 89.16 | Desligar/desenergizar o circuito; levantar/içar a bomba; desobstruir o propulsor da bomba (considerando a retirada de placa de fundo para a limpeza se necessário); reinstalar a bomba dentro do poço; energizar o circuito, verificando o sentido de rotação da bomba; acompanhar o funcionamento para avaliar se permanece alguma pendência. | Por unidade de Bomba retirada e instalada
096051013 | SANEPAR - SME-SMAG-JUN/23 | Montagem da Centrífuga - Após Manutenção Eletromecânica | UN | 27.32 | 1 | 27.32
040018091 | SANEPAR - JUNHO 23 MOS 4 | Ajudante de Eletricista | h | 33.28 | 0.7 | 23.296
00043484 | SINAPI | EPI - FAMILIA ELETRICISTA - HORISTA (ENCARGOS COMPLEMENTARES - COLETADO CAIXA) | h | 1.2 | 1 | 1.2
00043460 | SINAPI | FERRAMENTAS - FAMILIA ELETRICISTA - HORISTA (ENCARGOS COMPLEMENTARES - COLETADO CAIXA) | h | 0.85 | 1 | 0.85
190622 | CASAN | DESLOCAMENTO DE UNIDADE DE MANUTENÇÃO ELETROMECÂNICA | km | 1.51 | 12 | 18.12
03.01.51 | Retirada e instalação de conjunto motobomba submersível para fins de limpeza devido a obstrução de 150 a 250CV |  | UNID | DIÁRIO | 1 | 169.93 | COMPREENDE: | MEDIÇÃO:
CÓDIGO | REFERÊNCIA | DESCRIÇÃO SERVIÇO/MATERIAL UNITÁRIO | UNID | PREÇO | QUANT
096051012 | SANEPAR - SME-SMAG-JUN/23 | Desmontagem da Centrífuga - Para Acesso à Manutenção Eletromecânica | UN | 89.16 | 1 | 89.16 | Desligar/desenergizar o circuito; levantar/içar a bomba; desobstruir o propulsor da bomba (considerando a retirada de placa de fundo para a limpeza se necessário); reinstalar a bomba dentro do poço; energizar o circuito, verificando o sentido de rotação da bomba; acompanhar o funcionamento para avaliar se permanece alguma pendência. | Por unidade de Bomba retirada e instalada
096051013 | SANEPAR - SME-SMAG-JUN/23 | Montagem da Centrífuga - Após Manutenção Eletromecânica | UN | 27.32 | 1 | 27.32
040018091 | SANEPAR - JUNHO 23 MOS 4 | Ajudante de Eletricista | h | 33.28 | 1 | 33.28
00043484 | SINAPI | EPI - FAMILIA ELETRICISTA - HORISTA (ENCARGOS COMPLEMENTARES - COLETADO CAIXA) | h | 1.2 | 1 | 1.2
00043460 | SINAPI | FERRAMENTAS - FAMILIA ELETRICISTA - HORISTA (ENCARGOS COMPLEMENTARES - COLETADO CAIXA) | h | 0.85 | 1 | 0.85
190622 | CASAN | DESLOCAMENTO DE UNIDADE DE MANUTENÇÃO ELETROMECÂNICA | km | 1.51 | 12 | 18.12
03.01.52 | Retirada e instalação de conjunto motobomba submersível para fins de limpeza devido a obstrução de 150 a 250CV (NOTURNO) |  | UNID | NOTURNO | 1 | 212.4125 | COMPREENDE: | MEDIÇÃO:
CÓDIGO | REFERÊNCIA | DESCRIÇÃO SERVIÇO/MATERIAL UNITÁRIO | UNID | PREÇO | QUANT
096051012 | SANEPAR - SME-SMAG-JUN/23 | Desmontagem da Centrífuga - Para Acesso à Manutenção Eletromecânica | UN | 89.16 | 1 | 89.16 | Desligar/desenergizar o circuito; levantar/içar a bomba; desobstruir o propulsor da bomba (considerando a retirada de placa de fundo para a limpeza se necessário); reinstalar a bomba dentro do poço; energizar o circuito, verificando o sentido de rotação da bomba; acompanhar o funcionamento para avaliar se permanece alguma pendência. | Por unidade de Bomba retirada e instalada
096051013 | SANEPAR - SME-SMAG-JUN/23 | Montagem da Centrífuga - Após Manutenção Eletromecânica | UN | 27.32 | 1 | 27.32
040018091 | SANEPAR - JUNHO 23 MOS 4 | Ajudante de Eletricista | h | 33.28 | 1 | 33.28
00043484 | SINAPI | EPI - FAMILIA ELETRICISTA - HORISTA (ENCARGOS COMPLEMENTARES - COLETADO CAIXA) | h | 1.2 | 1 | 1.2
00043460 | SINAPI | FERRAMENTAS - FAMILIA ELETRICISTA - HORISTA (ENCARGOS COMPLEMENTARES - COLETADO CAIXA) | h | 0.85 | 1 | 0.85
190622 | CASAN | DESLOCAMENTO DE UNIDADE DE MANUTENÇÃO ELETROMECÂNICA | km | 1.51 | 12 | 18.12
03.01.53 | Retirada de conjunto motobomba para manutenção corretiva até 10CV |  | UNID | DIÁRIO | 1 | 478.75 | COMPREENDE: | MEDIÇÃO:
CÓDIGO | REFERÊNCIA | DESCRIÇÃO SERVIÇO/MATERIAL UNITÁRIO | UNID | PREÇO | QUANT
14001001 | SANEPAR - MOS 5 JUNHO 23 | Remoção de CMB Submersa até 10cv | UN | 478.75 | 1 | 478.75 | desligar/desenergizar o circuito; Desconectar o cabo do quadro de comando; Recolhimento dos cabos; Içamento/Retirada da bomba dentro do poço da elevatória; transporte da bomba até o almoxarifado; executar a limpeza preliminar da bomba: jato de água + desobstrução do rotor; emissão de relatório contendo a descrição simplificada do motivo da pane da bomba, incluindo as informações dos dados de placa e patrimonio; emissão de guia liberando o equipamento para ser transportado pela empresa de manutenção da bomba | Por unidade de bomba retirada para manutenção
03.01.54 | Retirada de conjunto motobomba para manutenção corretiva até 10CV (NOTURNO) |  | UNID | NOTURNO | 1 | 598.4375 | COMPREENDE: | MEDIÇÃO:
CÓDIGO | REFERÊNCIA | DESCRIÇÃO SERVIÇO/MATERIAL UNITÁRIO | UNID | PREÇO | QUANT
14001001 | SANEPAR - MOS 5 JUNHO 23 | Remoção de CMB Submersa até 10cv | UN | 478.75 | 1 | 478.75 | desligar/desenergizar o circuito; Desconectar o cabo do quadro de comando; Recolhimento dos cabos; Içamento/Retirada da bomba dentro do poço da elevatória; transporte da bomba até o almoxarifado; executar a limpeza preliminar da bomba: jato de água + desobstrução do rotor; emissão de relatório contendo a descrição simplificada do motivo da pane da bomba, incluindo as informações dos dados de placa e patrimonio; emissão de guia liberando o equipamento para ser transportado pela empresa de manutenção da bomba | Por unidade de bomba retirada para manutenção
03.01.55 | Instalação de conjunto motobomba para operação até 10CV |  | UNID | DIÁRIO | 1 | 478.75 | COMPREENDE: | MEDIÇÃO:
CÓDIGO | REFERÊNCIA | DESCRIÇÃO SERVIÇO/MATERIAL UNITÁRIO | UNID | PREÇO | QUANT
14001001 | SANEPAR - MOS 5 JUNHO 23 | Instalação de CMB Submersa até 10cv | UN | 478.75 | 1 | 478.75 | transporte da bomba do almoxarifado até a elevatória; Confirmar que o circuito elétrico de conexão da bomba esteja desligado; Içamento/Instalação da bomba dentro do poço da elevatória; Passagem do cabos até o quadro de comando ou quadro intermediário de conexão; Conectar o cabo do quadro de comando ou no quadro intermediário de conexão; ligar/energizar o circuito; Testes operacionais da bomba; Verifiar o sentido de rotação, vazão de bombeamento, níveis de consumo de corrente, níveis de tensão. | Por unidade de bomba instalada
03.01.56 | Instalação de conjunto motobomba para operação até 10CV (NOTURNO) |  | UNID | NOTURNO | 1 | 598.4375 | COMPREENDE: | MEDIÇÃO:
CÓDIGO | REFERÊNCIA | DESCRIÇÃO SERVIÇO/MATERIAL UNITÁRIO | UNID | PREÇO | QUANT
14001001 | SANEPAR - MOS 5 JUNHO 23 | Instalação de CMB Submersa até 10cv | UN | 478.75 | 1 | 478.75 | transporte da bomba do almoxarifado até a elevatória; Confirmar que o circuito elétrico de conexão da bomba esteja desligado; Içamento/Instalação da bomba dentro do poço da elevatória; Passagem do cabos até o quadro de comando ou quadro intermediário de conexão; Conectar o cabo do quadro de comando ou no quadro intermediário de conexão; ligar/energizar o circuito; Testes operacionais da bomba; Verifiar o sentido de rotação, vazão de bombeamento, níveis de consumo de corrente, níveis de tensão. | Por unidade de bomba instalada
03.01.57 | Retirada de conjunto motobomba para manutenção corretiva 10,01 a 40CV |  | UNID | DIÁRIO | 1 | 679.66 | COMPREENDE: | MEDIÇÃO:
CÓDIGO | REFERÊNCIA | DESCRIÇÃO SERVIÇO/MATERIAL UNITÁRIO | UNID | PREÇO | QUANT
14001002 | SANEPAR - MOS 5 JUNHO 23 | Remoção de CMB Submersa de 10,01 a 40cv | UN | 679.66 | 1 | 679.66 | desligar/desenergizar o circuito; Desconectar o cabo do quadro de comando; Recolhimento dos cabos; Içamento/Retirada da bomba dentro do poço da elevatória; transporte da bomba até o almoxarifado; executar a limpeza preliminar da bomba: jato de água + desobstrução do rotor; emissão de relatório contendo a descrição simplificada do motivo da pane da bomba, incluindo as informações dos dados de placa e patrimonio; emissão de guia liberando o equipamento para ser transportado pela empresa de manutenção da bomba | Por unidade de bomba retirada para manutenção
03.01.58 | Retirada de conjunto motobomba para manutenção corretiva 10,01 a 40CV (NOTURNO) |  | UNID | NOTURNO | 1 | 849.575 | COMPREENDE: | MEDIÇÃO:
03.01. | REFERÊNCIA | DESCRIÇÃO SERVIÇO/MATERIAL UNITÁRIO | UNID | PREÇO | QUANT
14001002 | SANEPAR - MOS 5 JUNHO 23 | Remoção de CMB Submersa de 10,01 a 40cv | UN | 679.66 | 1 | 679.66 | desligar/desenergizar o circuito; Desconectar o cabo do quadro de comando; Recolhimento dos cabos; Içamento/Retirada da bomba dentro do poço da elevatória; transporte da bomba até o almoxarifado; executar a limpeza preliminar da bomba: jato de água + desobstrução do rotor; emissão de relatório contendo a descrição simplificada do motivo da pane da bomba, incluindo as informações dos dados de placa e patrimonio; emissão de guia liberando o equipamento para ser transportado pela empresa de manutenção da bomba | Por unidade de bomba retirada para manutenção
03.01.59 | Instalação de conjunto motobomba para operação 10,01 a 40CV |  | UNID | DIÁRIO | 1 | 679.66 | COMPREENDE: | MEDIÇÃO:
CÓDIGO | REFERÊNCIA | DESCRIÇÃO SERVIÇO/MATERIAL UNITÁRIO | UNID | PREÇO | QUANT
14001002 | SANEPAR - MOS 5 JUNHO 23 | Instalação de CMB Submersa de 10,01 a 40cv | UN | 679.66 | 1 | 679.66 | transporte da bomba do almoxarifado até a elevatória; Confirmar que o circuito elétrico de conexão da bomba esteja desligado; Içamento/Instalação da bomba dentro do poço da elevatória; Passagem do cabos até o quadro de comando ou quadro intermediário de conexão; Conectar o cabo do quadro de comando ou no quadro intermediário de conexão; ligar/energizar o circuito; Testes operacionais da bomba; Verifiar o sentido de rotação, vazão de bombeamento, níveis de consumo de corrente, níveis de tensão. | Por unidade de bomba instalada
03.01.60 | Instalação de conjunto motobomba para operação 10,01 a 40CV (NOTURNO) |  | UNID | NOTURNO | 1 | 849.575 | COMPREENDE: | MEDIÇÃO:
CÓDIGO | REFERÊNCIA | DESCRIÇÃO SERVIÇO/MATERIAL UNITÁRIO | UNID | PREÇO | QUANT
14001002 | SANEPAR - MOS 5 JUNHO 23 | Instalação de CMB Submersa de 10,01 a 40cv | UN | 679.66 | 1 | 679.66 | transporte da bomba do almoxarifado até a elevatória; Confirmar que o circuito elétrico de conexão da bomba esteja desligado; Içamento/Instalação da bomba dentro do poço da elevatória; Passagem do cabos até o quadro de comando ou quadro intermediário de conexão; Conectar o cabo do quadro de comando ou no quadro intermediário de conexão; ligar/energizar o circuito; Testes operacionais da bomba; Verifiar o sentido de rotação, vazão de bombeamento, níveis de consumo de corrente, níveis de tensão. | Por unidade de bomba instalada
03.01.61 | Retirada de conjunto motobomba para manutenção corretiva 40,01 a 70CV |  | UNID | DIÁRIO | 1 | 1119.85 | COMPREENDE: | MEDIÇÃO:
CÓDIGO | REFERÊNCIA | DESCRIÇÃO SERVIÇO/MATERIAL UNITÁRIO | UNID | PREÇO | QUANT
14001003 | SANEPAR - MOS 5 JUNHO 23 | Remoção de CMB Submersa de 40,01 a 70cv | UN | 1119.85 | 1 | 1119.85 | desligar/desenergizar o circuito; Desconectar o cabo do quadro de comando; Recolhimento dos cabos; Içamento/Retirada da bomba dentro do poço da elevatória; transporte da bomba até o almoxarifado; executar a limpeza preliminar da bomba: jato de água + desobstrução do rotor; emissão de relatório contendo a descrição simplificada do motivo da pane da bomba, incluindo as informações dos dados de placa e patrimonio; emissão de guia liberando o equipamento para ser transportado pela empresa de manutenção da bomba | Por unidade de bomba retirada para manutenção
03.01.62 | Retirada de conjunto motobomba para manutenção corretiva 40,01 a 70CV (NOTURNO) |  | UNID | NOTURNO | 1 | 1399.8125 | COMPREENDE: | MEDIÇÃO:
CÓDIGO | REFERÊNCIA | DESCRIÇÃO SERVIÇO/MATERIAL UNITÁRIO | UNID | PREÇO | QUANT
14001003 | SANEPAR - MOS 5 JUNHO 23 | Remoção de CMB Submersa de 40,01 a 70cv | UN | 1119.85 | 1 | 1119.85 | desligar/desenergizar o circuito; Desconectar o cabo do quadro de comando; Recolhimento dos cabos; Içamento/Retirada da bomba dentro do poço da elevatória; transporte da bomba até o almoxarifado; executar a limpeza preliminar da bomba: jato de água + desobstrução do rotor; emissão de relatório contendo a descrição simplificada do motivo da pane da bomba, incluindo as informações dos dados de placa e patrimonio; emissão de guia liberando o equipamento para ser transportado pela empresa de manutenção da bomba | Por unidade de bomba retirada para manutenção
03.01.63 | Instalação de conjunto motobomba para operação 40,01 a 70CV |  | UNID | DIÁRIO | 1 | 1119.85 | COMPREENDE: | MEDIÇÃO:
CÓDIGO | REFERÊNCIA | DESCRIÇÃO SERVIÇO/MATERIAL UNITÁRIO | UNID | PREÇO | QUANT
14001003 | SANEPAR - MOS 5 JUNHO 23 | Instalação de CMB Submersa de 40,01 a 70cv | UN | 1119.85 | 1 | 1119.85 | transporte da bomba do almoxarifado até a elevatória; Confirmar que o circuito elétrico de conexão da bomba esteja desligado; Içamento/Instalação da bomba dentro do poço da elevatória; Passagem do cabos até o quadro de comando ou quadro intermediário de conexão; Conectar o cabo do quadro de comando ou no quadro intermediário de conexão; ligar/energizar o circuito; Testes operacionais da bomba; Verifiar o sentido de rotação, vazão de bombeamento, níveis de consumo de corrente, níveis de tensão. | Por unidade de bomba instalada
03.01.64 | Instalação de conjunto motobomba para operação 40,01 a 70CV (NOTURNO) |  | UNID | NOTURNO | 1 | 1399.8125 | COMPREENDE: | MEDIÇÃO:
CÓDIGO | REFERÊNCIA | DESCRIÇÃO SERVIÇO/MATERIAL UNITÁRIO | UNID | PREÇO | QUANT
14001003 | SANEPAR - MOS 5 JUNHO 23 | Instalação de CMB Submersa de 40,01 a 70cv | UN | 1119.85 | 1 | 1119.85 | transporte da bomba do almoxarifado até a elevatória; Confirmar que o circuito elétrico de conexão da bomba esteja desligado; Içamento/Instalação da bomba dentro do poço da elevatória; Passagem do cabos até o quadro de comando ou quadro intermediário de conexão; Conectar o cabo do quadro de comando ou no quadro intermediário de conexão; ligar/energizar o circuito; Testes operacionais da bomba; Verifiar o sentido de rotação, vazão de bombeamento, níveis de consumo de corrente, níveis de tensão. | Por unidade de bomba instalada
03.01.65 | Retirada de conjunto motobomba para manutenção corretiva de 70 a 100CV |  | UNID | DIÁRIO | 1 | 1414.65 | COMPREENDE: | MEDIÇÃO:
CÓDIGO | REFERÊNCIA | DESCRIÇÃO SERVIÇO/MATERIAL UNITÁRIO | UNID | PREÇO | QUANT
14001004 | SANEPAR - MOS 5 JUNHO 23 | Remoção de CMB Submersa de 75 a 100cv | UN | 1414.65 | 1 | 1414.65 | desligar/desenergizar o circuito; Desconectar o cabo do quadro de comando; Recolhimento dos cabos; Içamento/Retirada da bomba dentro do poço da elevatória; transporte da bomba até o almoxarifado; executar a limpeza preliminar da bomba: jato de água + desobstrução do rotor; emissão de relatório contendo a descrição simplificada do motivo da pane da bomba, incluindo as informações dos dados de placa e patrimonio; emissão de guia liberando o equipamento para ser transportado pela empresa de manutenção da bomba | Por unidade de bomba retirada para manutenção
03.01.66 | Retirada de conjunto motobomba para manutenção corretiva de 70 a 100CV (NOTURNO) |  | UNID | NOTURNO | 1 | 1768.3125 | COMPREENDE: | MEDIÇÃO:
CÓDIGO | REFERÊNCIA | DESCRIÇÃO SERVIÇO/MATERIAL UNITÁRIO | UNID | PREÇO | QUANT
14001004 | SANEPAR - MOS 5 JUNHO 23 | Remoção de CMB Submersa de 75 a 100cv | UN | 1414.65 | 1 | 1414.65 | desligar/desenergizar o circuito; Desconectar o cabo do quadro de comando; Recolhimento dos cabos; Içamento/Retirada da bomba dentro do poço da elevatória; transporte da bomba até o almoxarifado; executar a limpeza preliminar da bomba: jato de água + desobstrução do rotor; emissão de relatório contendo a descrição simplificada do motivo da pane da bomba, incluindo as informações dos dados de placa e patrimonio; emissão de guia liberando o equipamento para ser transportado pela empresa de manutenção da bomba | Por unidade de bomba retirada para manutenção
03.01.67 | Instalação de conjunto motobomba para operação de 70 a 100CV |  | UNID | DIÁRIO | 1 | 1414.65 | COMPREENDE: | MEDIÇÃO:
CÓDIGO | REFERÊNCIA | DESCRIÇÃO SERVIÇO/MATERIAL UNITÁRIO | UNID | PREÇO | QUANT
14001004 | SANEPAR - MOS 5 JUNHO 23 | Instalação de CMB Submersa de 75 a 100cv | UN | 1414.65 | 1 | 1414.65 | transporte da bomba do almoxarifado até a elevatória; Confirmar que o circuito elétrico de conexão da bomba esteja desligado; Içamento/Instalação da bomba dentro do poço da elevatória; Passagem do cabos até o quadro de comando ou quadro intermediário de conexão; Conectar o cabo do quadro de comando ou no quadro intermediário de conexão; ligar/energizar o circuito; Testes operacionais da bomba; Verifiar o sentido de rotação, vazão de bombeamento, níveis de consumo de corrente, níveis de tensão. | Por unidade de bomba instalada
03.01.68 | Instalação de conjunto motobomba para operação de 70 a 100CV (NOTURNO) |  | UNID | NOTURNO | 1 | 1768.3125 | COMPREENDE: | MEDIÇÃO:
CÓDIGO | REFERÊNCIA | DESCRIÇÃO SERVIÇO/MATERIAL UNITÁRIO | UNID | PREÇO | QUANT
14001004 | SANEPAR - MOS 5 JUNHO 23 | Instalação de CMB Submersa de 75 a 100cv | UN | 1414.65 | 1 | 1414.65 | transporte da bomba do almoxarifado até a elevatória; Confirmar que o circuito elétrico de conexão da bomba esteja desligado; Içamento/Instalação da bomba dentro do poço da elevatória; Passagem do cabos até o quadro de comando ou quadro intermediário de conexão; Conectar o cabo do quadro de comando ou no quadro intermediário de conexão; ligar/energizar o circuito; Testes operacionais da bomba; Verifiar o sentido de rotação, vazão de bombeamento, níveis de consumo de corrente, níveis de tensão. | Por unidade de bomba instalada
03.01.69 | Retirada de conjunto motobomba para manutenção corretiva de 250CV |  | UNID | DIÁRIO | 1 | 1736.78 | COMPREENDE: | MEDIÇÃO:
CÓDIGO | REFERÊNCIA | DESCRIÇÃO SERVIÇO/MATERIAL UNITÁRIO | UNID | PREÇO | QUANT
14001005 | SANEPAR - MOS 5 JUNHO 23 | Remoção de CMB Submersa de 100,01 a 195cv | UN | 1736.78 | 1 | 1736.78 | desligar/desenergizar o circuito; Desconectar o cabo do quadro de comando; Recolhimento dos cabos; Içamento/Retirada da bomba dentro do poço da elevatória; transporte da bomba até o almoxarifado; executar a limpeza preliminar da bomba: jato de água + desobstrução do rotor; emissão de relatório contendo a descrição simplificada do motivo da pane da bomba, incluindo as informações dos dados de placa e patrimonio; emissão de guia liberando o equipamento para ser transportado pela empresa de manutenção da bomba | Por unidade de bomba retirada para manutenção
03.01.70 | Retirada de conjunto motobomba para manutenção corretiva de 250CV (NOTURNO) |  | UNID | NOTURNO | 1 | 2170.975 | COMPREENDE: | MEDIÇÃO:
CÓDIGO | REFERÊNCIA | DESCRIÇÃO SERVIÇO/MATERIAL UNITÁRIO | UNID | PREÇO | QUANT
14001005 | SANEPAR - MOS 5 JUNHO 23 | Remoção de CMB Submersa de 100,01 a 195cv | UN | 1736.78 | 1 | 1736.78 | desligar/desenergizar o circuito; Desconectar o cabo do quadro de comando; Recolhimento dos cabos; Içamento/Retirada da bomba dentro do poço da elevatória; transporte da bomba até o almoxarifado; executar a limpeza preliminar da bomba: jato de água + desobstrução do rotor; emissão de relatório contendo a descrição simplificada do motivo da pane da bomba, incluindo as informações dos dados de placa e patrimonio; emissão de guia liberando o equipamento para ser transportado pela empresa de manutenção da bomba | Por unidade de bomba retirada para manutenção
03.01.71 | Instalação de conjunto motobomba para operação de 250CV |  | UNID | DIÁRIO | 1 | 1736.78 | COMPREENDE: | MEDIÇÃO:
CÓDIGO | REFERÊNCIA | DESCRIÇÃO SERVIÇO/MATERIAL UNITÁRIO | UNID | PREÇO | QUANT
14001005 | SANEPAR - MOS 5 JUNHO 23 | Instalação de CMB Submersa de 100,01 a 195cv | UN | 1736.78 | 1 | 1736.78 | transporte da bomba do almoxarifado até a elevatória; Confirmar que o circuito elétrico de conexão da bomba esteja desligado; Içamento/Instalação da bomba dentro do poço da elevatória; Passagem do cabos até o quadro de comando ou quadro intermediário de conexão; Conectar o cabo do quadro de comando ou no quadro intermediário de conexão; ligar/energizar o circuito; Testes operacionais da bomba; Verifiar o sentido de rotação, vazão de bombeamento, níveis de consumo de corrente, níveis de tensão. | Por unidade de bomba instalada
03.01.72 | Instalação de conjunto motobomba para operação de 250CV (NOTURNO) |  | UNID | NOTURNO | 1 | 2170.975 | COMPREENDE: | MEDIÇÃO:
CÓDIGO | REFERÊNCIA | DESCRIÇÃO SERVIÇO/MATERIAL UNITÁRIO | UNID | PREÇO | QUANT
14001005 | SANEPAR - MOS 5 JUNHO 23 | Instalação de CMB Submersa de 100,01 a 195cv | UN | 1736.78 | 1 | 1736.78 | transporte da bomba do almoxarifado até a elevatória; Confirmar que o circuito elétrico de conexão da bomba esteja desligado; Içamento/Instalação da bomba dentro do poço da elevatória; Passagem do cabos até o quadro de comando ou quadro intermediário de conexão; Conectar o cabo do quadro de comando ou no quadro intermediário de conexão; ligar/energizar o circuito; Testes operacionais da bomba; Verifiar o sentido de rotação, vazão de bombeamento, níveis de consumo de corrente, níveis de tensão. | Por unidade de bomba instalada
03.01.73 | Limpeza filtro Y, Substituição de mangueira, união/conector para mangueiras, válvula de esfera, niple galvanizado, joelho galvanizado, curva galvanizada, Substituição de pressostato, manômetro, transdutor de pressão |  | UNID | DIÁRIO | 1 | 35.785 | COMPREENDE: | MEDIÇÃO:
CÓDIGO | REFERÊNCIA | DESCRIÇÃO SERVIÇO/MATERIAL UNITÁRIO | UNID | PREÇO | QUANT
040018091 | SANEPAR - JUNHO 23 MOS 4 | Ajudante de Eletricista | h | 33.28 | 0.5 | 16.64 | Desligar as bombas; Fechar registro de entrada e saída; abertura do filtro Y, Limpeza, fechamento do filtro Y, abertura dos registros de entrada e saída; ligar a bomba; caso ocorrer vazamentos, estancá-los. Desligar as bombas; Fechar registro de entrada e saída; Substituição de mangueira, união/conector para mangueiras, válvula de esfera, niple galvanizado, joelho galvanizado, curva galvanizada; abertura dos registros de entrada e saída; ligar a bomba; caso ocorrer vazamentos, estancá-los. Desligar as bombas; Fechar registro de entrada e saída; Substituição de pressostato, manômetro, transdutor de pressão, abertura dos registros de entrada e saída; ligar a bomba; caso ocorrer vazamentos, estancá-los. | Por serviço efetivamente executado
00043484 | SINAPI | EPI - FAMILIA ELETRICISTA - HORISTA (ENCARGOS COMPLEMENTARES - COLETADO CAIXA) | h | 1.2 | 0.5 | 0.6
00043460 | SINAPI | FERRAMENTAS - FAMILIA ELETRICISTA - HORISTA (ENCARGOS COMPLEMENTARES - COLETADO CAIXA) | h | 0.85 | 0.5 | 0.425
190622 | CASAN | DESLOCAMENTO DE UNIDADE DE MANUTENÇÃO ELETROMECÂNICA | km | 1.51 | 12 | 18.12
03.01.74 | Limpeza filtro Y, Substituição de mangueira, união/conector para mangueiras, válvula de esfera, niple galvanizado, joelho galvanizado, curva galvanizada, Substituição de pressostato, manômetro, transdutor de pressão (NOTURNO) |  | UNID | NOTURNO | 1 | 44.7313 | COMPREENDE: | MEDIÇÃO:
CÓDIGO | REFERÊNCIA | DESCRIÇÃO SERVIÇO/MATERIAL UNITÁRIO | UNID | PREÇO | QUANT
040018091 | SANEPAR - JUNHO 23 MOS 4 | Ajudante de Eletricista | h | 33.28 | 0.5 | 16.64 | Desligar as bombas; Fechar registro de entrada e saída; abertura do filtro Y, Limpeza, fechamento do filtro Y, abertura dos registros de entrada e saída; ligar a bomba; caso ocorrer vazamentos, estancá-los. Desligar as bombas; Fechar registro de entrada e saída; Substituição de mangueira, união/conector para mangueiras, válvula de esfera, niple galvanizado, joelho galvanizado, curva galvanizada; abertura dos registros de entrada e saída; ligar a bomba; caso ocorrer vazamentos, estancá-los. Desligar as bombas; Fechar registro de entrada e saída; Substituição de pressostato, manômetro, transdutor de pressão, abertura dos registros de entrada e saída; ligar a bomba; caso ocorrer vazamentos, estancá-los. | Por serviço efetivamente executado
00043484 | SINAPI | EPI - FAMILIA ELETRICISTA - HORISTA (ENCARGOS COMPLEMENTARES - COLETADO CAIXA) | h | 1.2 | 0.5 | 0.6
00043460 | SINAPI | FERRAMENTAS - FAMILIA ELETRICISTA - HORISTA (ENCARGOS COMPLEMENTARES - COLETADO CAIXA) | h | 0.85 | 0.5 | 0.425
190622 | CASAN | DESLOCAMENTO DE UNIDADE DE MANUTENÇÃO ELETROMECÂNICA | km | 1.51 | 12 | 18.12
03.01.75 | Limpeza Triturador de lodo ETE |  | UNID | DIÁRIO | 1 | 79.79 | COMPREENDE: | MEDIÇÃO:
CÓDIGO | REFERÊNCIA | DESCRIÇÃO SERVIÇO/MATERIAL UNITÁRIO | UNID | PREÇO | QUANT
190453 | CASAN | LIMPEZA DE GRADEAMENTO DE ESTAÇÃO ELEVATÓRIA PEQUENA COM GRADE TIPO CESTO/GIRICA DE IÇAMENTO | UN | 59.62 | 1 | 59.62 | Desligamento da bomba e do triturador de lodo, abertura lateral para abertura do triturador, Limpeza interna do triturador, eliminado as incrustações e sujeiras, deixando-os em condições para posterior remontagem. | Por unidade de equipamento reparado
00043484 | SINAPI | EPI - FAMILIA ELETRICISTA - HORISTA (ENCARGOS COMPLEMENTARES - COLETADO CAIXA) | h | 1.2 | 1 | 1.2
00043460 | SINAPI | FERRAMENTAS - FAMILIA ELETRICISTA - HORISTA (ENCARGOS COMPLEMENTARES - COLETADO CAIXA) | h | 0.85 | 1 | 0.85
190622 | CASAN | DESLOCAMENTO DE UNIDADE DE MANUTENÇÃO ELETROMECÂNICA | km | 1.51 | 12 | 18.12
03.01.76 | Limpeza Triturador de lodo ETE (NOTURNO) |  | UNID | NOTURNO | 1 | 99.7375 | COMPREENDE: | MEDIÇÃO:
CÓDIGO | REFERÊNCIA | DESCRIÇÃO SERVIÇO/MATERIAL UNITÁRIO | UNID | PREÇO | QUANT
190453 | CASAN | LIMPEZA DE GRADEAMENTO DE ESTAÇÃO ELEVATÓRIA PEQUENA COM GRADE TIPO CESTO/GIRICA DE IÇAMENTO | UN | 59.62 | 1 | 59.62 | Desligamento da bomba e do triturador de lodo, abertura lateral para abertura do triturador, Limpeza interna do triturador, eliminado as incrustações e sujeiras, deixando-os em condições para posterior remontagem. | Por unidade de equipamento reparado
00043484 | SINAPI | EPI - FAMILIA ELETRICISTA - HORISTA (ENCARGOS COMPLEMENTARES - COLETADO CAIXA) | h | 1.2 | 1 | 1.2
00043460 | SINAPI | FERRAMENTAS - FAMILIA ELETRICISTA - HORISTA (ENCARGOS COMPLEMENTARES - COLETADO CAIXA) | h | 0.85 | 1 | 0.85
190622 | CASAN | DESLOCAMENTO DE UNIDADE DE MANUTENÇÃO ELETROMECÂNICA | km | 1.51 | 12 | 18.12
03.01.77 | Limpeza Bomba Descarte Lodo ETE |  | UNID | DIÁRIO | 1 | 151.24 | COMPREENDE: | MEDIÇÃO:
CÓDIGO | REFERÊNCIA | DESCRIÇÃO SERVIÇO/MATERIAL UNITÁRIO | UNID | PREÇO | QUANT
96051012 | SANEPAR - SME-SMAG-JUN/23 | Desmontagem da Centrífuga - Para Acesso à Manutenção Eletromecânica | UN | 89.16 | 1 | 89.16 | Desacoplamento do motor e bomba, retirada das tampa traseiras e dianteiras do motor e retirada do eixo, para fins de detecção de defeitos tais como entupimentos, desgastes de componentes internos, etc. Limpeza interna da bomba, eliminado as incrustações e sujeiras, deixando-os em condições para posterior remontagem. Remontar as peças do motor e da bomba após detecção de defeitos e/ou substituição de peças, deixando a motobomba em condições de instalação e uso necessárias à execução do serviço serão fornecidas pela CONTRATADA | Por unidade de equipamento reparado
096051013 | SANEPAR - SME-SMAG-JUN/23 | Montagem da Centrífuga - Após Manutenção Eletromecânica | UN | 27.32 | 1 | 27.32
040018091 | SANEPAR - JUNHO 23 MOS 4 | Ajudante de Eletricista | h | 33.28 | 0.5 | 16.64
190622 | CASAN | DESLOCAMENTO DE UNIDADE DE MANUTENÇÃO ELETROMECÂNICA | km | 1.51 | 12 | 18.12
03.01.78 | Limpeza Bomba Descarte Lodo ETE (NOTURNO) |  | UNID | NOTURNO | 1 | 189.05 | COMPREENDE: | MEDIÇÃO:
CÓDIGO | REFERÊNCIA | DESCRIÇÃO SERVIÇO/MATERIAL UNITÁRIO | UNID | PREÇO | QUANT
096051012 | SANEPAR - SME-SMAG-JUN/23 | Desmontagem da Centrífuga - Para Acesso à Manutenção Eletromecânica | UN | 89.16 | 1 | 89.16 | Desacoplamento do motor e bomba, retirada das tampa traseiras e dianteiras do motor e retirada do eixo, para fins de detecção de defeitos tais como entupimentos, desgastes de componentes internos, etc. Limpeza interna da bomba, eliminado as incrustações e sujeiras, deixando-os em condições para posterior remontagem. Remontar as peças do motor e da bomba após detecção de defeitos e/ou substituição de peças, deixando a motobomba em condições de instalação e uso necessárias à execução do serviço serão fornecidas pela CONTRATADA | Por unidade de equipamento reparado
096051013 | SANEPAR - SME-SMAG-JUN/23 | Montagem da Centrífuga - Após Manutenção Eletromecânica | UN | 27.32 | 1 | 27.32
040018091 | SANEPAR - JUNHO 23 MOS 4 | Ajudante de Eletricista | h | 33.28 | 0.5 | 16.64
190622 | CASAN | DESLOCAMENTO DE UNIDADE DE MANUTENÇÃO ELETROMECÂNICA | km | 1.51 | 12 | 18.12
03.01.79 | Limpeza Bomba Reciclo Lodo ETE |  | UNID | DIÁRIO | 1 | 151.24 | COMPREENDE: | MEDIÇÃO:
CÓDIGO | REFERÊNCIA | DESCRIÇÃO SERVIÇO/MATERIAL UNITÁRIO | UNID | PREÇO | QUANT
096051012 | SANEPAR - SME-SMAG-JUN/23 | Desmontagem da Centrífuga - Para Acesso à Manutenção Eletromecânica | UN | 89.16 | 1 | 89.16 | Desacoplamento do motor e bomba, retirada das tampa traseiras e dianteiras do motor e retirada do eixo, para fins de detecção de defeitos tais como entupimentos, desgastes de componentes internos, etc. Limpeza interna da bomba, eliminado as incrustações e sujeiras, deixando-os em condições para posterior remontagem. Remontar as peças do motor e da bomba após detecção de defeitos e/ou substituição de peças, deixando a motobomba em condições de instalação e uso necessárias à execução do serviço serão fornecidas pela CONTRATADA | Por unidade de equipamento reparado
096051013 | SANEPAR - SME-SMAG-JUN/23 | Montagem da Centrífuga - Após Manutenção Eletromecânica | UN | 27.32 | 1 | 27.32
040018091 | SANEPAR - JUNHO 23 MOS 4 | Ajudante de Eletricista | h | 33.28 | 0.5 | 16.64
190622 | CASAN | DESLOCAMENTO DE UNIDADE DE MANUTENÇÃO ELETROMECÂNICA | km | 1.51 | 12 | 18.12
03.01.80 | Limpeza Bomba Reciclo Lodo ETE (NOTURNO) |  | UNID | NOTURNO | 1 | 189.05 | COMPREENDE: | MEDIÇÃO:
CÓDIGO | REFERÊNCIA | DESCRIÇÃO SERVIÇO/MATERIAL UNITÁRIO | UNID | PREÇO | QUANT
096051012 | SANEPAR - SME-SMAG-JUN/23 | Desmontagem da Centrífuga - Para Acesso à Manutenção Eletromecânica | UN | 89.16 | 1 | 89.16 | Desacoplamento do motor e bomba, retirada das tampa traseiras e dianteiras do motor e retirada do eixo, para fins de detecção de defeitos tais como entupimentos, desgastes de componentes internos, etc. Limpeza interna da bomba, eliminado as incrustações e sujeiras, deixando-os em condições para posterior remontagem. Remontar as peças do motor e da bomba após detecção de defeitos e/ou substituição de peças, deixando a motobomba em condições de instalação e uso necessárias à execução do serviço serão fornecidas pela CONTRATADA | Por unidade de equipamento reparado
096051013 | SANEPAR - SME-SMAG-JUN/23 | Montagem da Centrífuga - Após Manutenção Eletromecânica | UN | 27.32 | 1 | 27.32
040018091 | SANEPAR - JUNHO 23 MOS 4 | Ajudante de Eletricista | h | 33.28 | 0.5 | 16.64
190622 | CASAN | DESLOCAMENTO DE UNIDADE DE MANUTENÇÃO ELETROMECÂNICA | km | 1.51 | 12 | 18.12
03.01.81 | Limpeza Bomba Arraste Cloro Gás |  | UNID | DIÁRIO | 1 | 137.928 | COMPREENDE: | MEDIÇÃO:
CÓDIGO | REFERÊNCIA | DESCRIÇÃO SERVIÇO/MATERIAL UNITÁRIO | UNID | PREÇO | QUANT
096051012 | SANEPAR - SME-SMAG-JUN/23 | Desmontagem da Centrífuga - Para Acesso à Manutenção Eletromecânica | UN | 89.16 | 1 | 89.16 | Desacoplamento do motor e bomba, retirada das tampa traseiras e dianteiras do motor e retirada do eixo, para fins de detecção de defeitos tais como entupimentos, desgastes de componentes internos, etc. Limpeza interna da bomba, eliminado as incrustações e sujeiras, deixando-os em condições para posterior remontagem. Remontar as peças do motor e da bomba após detecção de defeitos e/ou substituição de peças, deixando a motobomba em condições de instalação e uso necessárias à execução do serviço serão fornecidas pela CONTRATADA | Por unidade de equipamento reparado
096051013 | SANEPAR - SME-SMAG-JUN/23 | Montagem da Centrífuga - Após Manutenção Eletromecânica | UN | 27.32 | 1 | 27.32
040018091 | SANEPAR - JUNHO 23 MOS 4 | Ajudante de Eletricista | h | 33.28 | 0.1 | 3.328
190622 | CASAN | DESLOCAMENTO DE UNIDADE DE MANUTENÇÃO ELETROMECÂNICA | km | 1.51 | 12 | 18.12
03.01.82 | Limpeza Bomba Arraste Cloro Gás (NOTURNO) |  | UNID | NOTURNO | 1 | 172.41 | COMPREENDE: | MEDIÇÃO:
CÓDIGO | REFERÊNCIA | DESCRIÇÃO SERVIÇO/MATERIAL UNITÁRIO | UNID | PREÇO | QUANT
096051012 | SANEPAR - SME-SMAG-JUN/23 | Desmontagem da Centrífuga - Para Acesso à Manutenção Eletromecânica | UN | 89.16 | 1 | 89.16 | Desacoplamento do motor e bomba, retirada das tampa traseiras e dianteiras do motor e retirada do eixo, para fins de detecção de defeitos tais como entupimentos, desgastes de componentes internos, etc. Limpeza interna da bomba, eliminado as incrustações e sujeiras, deixando-os em condições para posterior remontagem. Remontar as peças do motor e da bomba após detecção de defeitos e/ou substituição de peças, deixando a motobomba em condições de instalação e uso necessárias à execução do serviço serão fornecidas pela CONTRATADA | Por unidade de equipamento reparado
096051013 | SANEPAR - SME-SMAG-JUN/23 | Montagem da Centrífuga - Após Manutenção Eletromecânica | UN | 27.32 | 1 | 27.32
040018091 | SANEPAR - JUNHO 23 MOS 4 | Ajudante de Eletricista | h | 33.28 | 0.1 | 3.328
190622 | CASAN | DESLOCAMENTO DE UNIDADE DE MANUTENÇÃO ELETROMECÂNICA | km | 1.51 | 12 | 18.12
03.01.83 | Limpeza Tanque Equalização ETL ETE |  | UNID | DIÁRIO | 1 | 167.19 | COMPREENDE: | MEDIÇÃO:
CÓDIGO | REFERÊNCIA | DESCRIÇÃO SERVIÇO/MATERIAL UNITÁRIO | UNID | PREÇO | QUANT
190333 | CASAN | LIMPEZA DE LEITOS DE SECAGEM DE LODO OU TANQUE DE DESÁGUE DE LODO DE ETA190333 | m³ | 149.07 | 1 | 149.07 | Desacoplamento do motor e bomba, retirada das tampa traseiras e dianteiras do motor e retirada do eixo, para fins de detecção de defeitos tais como entupimentos, desgastes de componentes internos, etc. Limpeza interna da bomba, eliminado as incrustações e sujeiras, deixando-os em condições para posterior remontagem. Remontar as peças do motor e da bomba após detecção de defeitos e/ou substituição de peças, deixando a motobomba em condições de instalação e uso necessárias à execução do serviço serão fornecidas pela CONTRATADA | Por unidade de equipamento reparado
190622 | CASAN | DESLOCAMENTO DE UNIDADE DE MANUTENÇÃO ELETROMECÂNICA | km | 1.51 | 12 | 18.12
03.01.84 | Limpeza Tanque Equalização ETL ETE (NOTURNO) |  | UNID | NOTURNO | 1 | 208.9875 | COMPREENDE: | MEDIÇÃO:
CÓDIGO | REFERÊNCIA | DESCRIÇÃO SERVIÇO/MATERIAL UNITÁRIO | UNID | PREÇO | QUANT
190333 | CASAN | LIMPEZA DE LEITOS DE SECAGEM DE LODO OU TANQUE DE DESÁGUE DE LODO DE ETA190333 | m³ | 149.07 | 1 | 149.07 | Desacoplamento do motor e bomba, retirada das tampa traseiras e dianteiras do motor e retirada do eixo, para fins de detecção de defeitos tais como entupimentos, desgastes de componentes internos, etc. Limpeza interna da bomba, eliminado as incrustações e sujeiras, deixando-os em condições para posterior remontagem. Remontar as peças do motor e da bomba após detecção de defeitos e/ou substituição de peças, deixando a motobomba em condições de instalação e uso necessárias à execução do serviço serão fornecidas pela CONTRATADA | Por unidade de equipamento reparado
190622 | CASAN | DESLOCAMENTO DE UNIDADE DE MANUTENÇÃO ELETROMECÂNICA | km | 1.51 | 12 | 18.12
107,62
03.01.85 | Serviços de corte, rosca, furação e solda |  | UNID | DIÁRIO | 1 | 107.482 | COMPREENDE: | MEDIÇÃO:
CÓDIGO | REFERÊNCIA | DESCRIÇÃO SERVIÇO/MATERIAL UNITÁRIO | UNID | PREÇO | QUANT
6110 | SINAPI | SERRALHEIRO (HORISTA) | H | 26.14 | 0.9 | 23.526 | Unir e cortar peças de ligas metálicas usando processos de soldagem e corte tais como eletrodo revestido, tig, mig, mag, oxigás, arco submerso, brasagem, plasma. Preparar equipamentos, acessórios, consumíveis de soldagem e corte e peças a serem soldadas. Confeccionam, reparam e instalam peças e elementos diversos em chapas de metal comoaço, ferro galvanizado, cobre, estanho, latão, alumínio e zinco; fabricam ou reparam cal deiras, tanques, reservatórios e outros recipientes de chapas de aço; recortam, modelam etrabalham barras perfiladas de materiais ferrosos e não-ferrosos para fabricar esquadrias,portas, grades, vitrais e peças similares. | Por unidade de serviço executado
6160 | SINAPI | SOLDADOR (HORISTA) | H | 26.14 | 0.9 | 23.526
44499 | SINAPI | AJUDANTE DE ESTRUTURAS METALICAS (HORISTA) | H | 19.99 | 0.5 | 9.995
4058 | SINAPI | MECANICO DE EQUIPAMENTOS PESADOS (HORISTA) | H | 33.16 | 0.5 | 16.58
2437 | SINAPI | MONTADOR DE MAQUINAS (HORISTA) | H | 27.37 | 0.5 | 13.685
43484 | SINAPI | EPI - FAMILIA ELETRICISTA - HORISTA (ENCARGOS COMPLEMENTARES - COLETADO CAIXA) | H | 1.2 | 1 | 1.2
43460 | SINAPI | FERRAMENTAS - FAMILIA ELETRICISTA - HORISTA (ENCARGOS COMPLEMENTARES - COLETADO CAIXA) | H | 0.85 | 1 | 0.85
190622 | CASAN | DESLOCAMENTO DE UNIDADE DE MANUTENÇÃO ELETROMECÂNICA | km | 1.51 | 12 | 18.12
03.01.86 | Serviços de corte, rosca, furação e solda (NOTURNO) |  | UNID | NOTURNO | 1 | 134.3525 | COMPREENDE: | MEDIÇÃO:
CÓDIGO | REFERÊNCIA | DESCRIÇÃO SERVIÇO/MATERIAL UNITÁRIO | UNID | PREÇO | QUANT
6110 | SINAPI | SERRALHEIRO (HORISTA) | H | 26.14 | 0.9 | 23.526 | Unir e cortar peças de ligas metálicas usando processos de soldagem e corte tais como eletrodo revestido, tig, mig, mag, oxigás, arco submerso, brasagem, plasma. Preparar equipamentos, acessórios, consumíveis de soldagem e corte e peças a serem soldadas. Confeccionam, reparam e instalam peças e elementos diversos em chapas de metal comoaço, ferro galvanizado, cobre, estanho, latão, alumínio e zinco; fabricam ou reparam cal deiras, tanques, reservatórios e outros recipientes de chapas de aço; recortam, modelam etrabalham barras perfiladas de materiais ferrosos e não-ferrosos para fabricar esquadrias,portas, grades, vitrais e peças similares. | Por unidade de serviço executado
6160 | SINAPI | SOLDADOR (HORISTA) | H | 26.14 | 0.9 | 23.526
44499 | SINAPI | AJUDANTE DE ESTRUTURAS METALICAS (HORISTA) | H | 19.99 | 0.5 | 9.995
4058 | SINAPI | MECANICO DE EQUIPAMENTOS PESADOS (HORISTA) | H | 33.16 | 0.5 | 16.58
2437 | SINAPI | MONTADOR DE MAQUINAS (HORISTA) | H | 27.37 | 0.5 | 13.685
43484 | SINAPI | EPI - FAMILIA ELETRICISTA - HORISTA (ENCARGOS COMPLEMENTARES - COLETADO CAIXA) | H | 1.2 | 1 | 1.2
43460 | SINAPI | FERRAMENTAS - FAMILIA ELETRICISTA - HORISTA (ENCARGOS COMPLEMENTARES - COLETADO CAIXA) | H | 0.85 | 1 | 0.85
190622 | CASAN | DESLOCAMENTO DE UNIDADE DE MANUTENÇÃO ELETROMECÂNICA | km | 1.51 | 12 | 18.12
03.01.87 | Visita Técnica |  | UNID | DIÁRIO | 1 | 40.29 | COMPREENDE: | MEDIÇÃO:
CÓDIGO | REFERÊNCIA | DESCRIÇÃO SERVIÇO/MATERIAL UNITÁRIO | UNID | PREÇO | QUANT
040018090 | SANEPAR - JUNHO 23 MOS 4 | Eletricista Industrial | h | 44.34 | 0.5 | 22.17 | Deslocamento dentro do município para avaliação de qualquer tipo de equipamento ou serviço relacionado ao sistema de saneamento de competência da EMASA, emissão de parecer acerca da solicitação com a emissão de relatório digital do sistema de eletrônico de processos da EMASA. O profissional deverá dispor de todos os equipamentos e ferramentas necessárias para completa avaliação. Todos os insumos e equipamentos necessários para realização do serviço são de fornecimento obrigatório da contratada. | Por visita e correspondente parecer devidamente lançado no sistema de processos digitais da EMASA.
190622 | CASAN | DESLOCAMENTO DE UNIDADE DE MANUTENÇÃO ELETROMECÂNICA | km | 1.51 | 12 | 18.12
03.01.88 | Visita Técnica (NOTURNO) |  | UNID | NOTURNO | 1 | 50.3625 | COMPREENDE: | MEDIÇÃO:
CÓDIGO | REFERÊNCIA | DESCRIÇÃO SERVIÇO/MATERIAL UNITÁRIO | UNID | PREÇO | QUANT
040018090 | SANEPAR - JUNHO 23 MOS 4 | Eletricista Industrial | h | 44.34 | 0.5 | 22.17 | Deslocamento dentro do município para avaliação de qualquer tipo de equipamento ou serviço relacionado ao sistema de saneamento de competência da EMASA, emissão de parecer acerca da solicitação com a emissão de relatório digital do sistema de eletrônico de processos da EMASA. O profissional deverá dispor de todos os equipamentos e ferramentas necessárias para completa avaliação. Todos os insumos e equipamentos necessários para realização do serviço são de fornecimento obrigatório da contratada. | Por visita e correspondente parecer devidamente lançado no sistema de processos digitais da EMASA.
190622 | CASAN | DESLOCAMENTO DE UNIDADE DE MANUTENÇÃO ELETROMECÂNICA | km | 1.51 | 12 | 18.12
03.01.89 | Manutenção Preventiva Mensal em Quadro de Comando com altura até 1400mm |  | UNID | DIÁRIO | 1 | 110.9 | COMPREENDE: | MEDIÇÃO:
CÓDIGO | REFERÊNCIA | DESCRIÇÃO SERVIÇO/MATERIAL UNITÁRIO | UNID | PREÇO | QUANT
040018090 | SANEPAR - JUNHO 23 MOS 4 | Eletricista Industrial | h | 44.34 | 2 | 88.68 | Nesse processo são feitas medições das grandezas elétricas e da carga de energia dos circuitos bem como a checagem de temperatura e regulagem das chaves para evitar curto-circuito. A manutenção de painéis elétricos é primordial para que a segurança seja garantida juntamente com o funcionamento ideal dos painéis. Por isso, a manutenção é recomendada de forma que previna falhas, por conta das cargas de eletricidade volumosas que ao entrar em contato com certos componentes desses painéis, pode gerar a movimentação de parafusos e outras peças que resultam em choques. A manutenção de painéis elétricos é composta por algumas etapas sendo elas o Reaperto e inspeção de conexões, Limpeza e organização, Medições de temperatura e Medições de grandezas elétricas. | Por unidade de quadro elétrico devidamente reparado.
00043484 | SINAPI | EPI - FAMILIA ELETRICISTA - HORISTA (ENCARGOS COMPLEMENTARES - COLETADO CAIXA) | h | 1.2 | 2 | 2.4
00043460 | SINAPI | FERRAMENTAS - FAMILIA ELETRICISTA - HORISTA (ENCARGOS COMPLEMENTARES - COLETADO CAIXA) | h | 0.85 | 2 | 1.7
190622 | CASAN | DESLOCAMENTO DE UNIDADE DE MANUTENÇÃO ELETROMECÂNICA | km | 1.51 | 12 | 18.12
03.01.90 | Manutenção Preventiva Mensal em Quadro de Comando com altura maior que 1400mm |  | UNID | DIÁRIO | 1 | 203.68 | COMPREENDE: | MEDIÇÃO:
CÓDIGO | REFERÊNCIA | DESCRIÇÃO SERVIÇO/MATERIAL UNITÁRIO | UNID | PREÇO | QUANT
040018090 | SANEPAR - JUNHO 23 MOS 4 | Eletricista Industrial | h | 44.34 | 4 | 177.36 | Nesse processo são feitas medições das grandezas elétricas e da carga de energia dos circuitos bem como a checagem de temperatura e regulagem das chaves para evitar curto-circuito. A manutenção de painéis elétricos é primordial para que a segurança seja garantida juntamente com o funcionamento ideal dos painéis. Por isso, a manutenção é recomendada de forma que previna falhas, por conta das cargas de eletricidade volumosas que ao entrar em contato com certos componentes desses painéis, pode gerar a movimentação de parafusos e outras peças que resultam em choques. A manutenção de painéis elétricos é composta por algumas etapas sendo elas o Reaperto e inspeção de conexões, Limpeza e organização, Medições de temperatura e Medições de grandezas elétricas. | Por unidade de quadro elétrico devidamente vistoriado.
00043484 | SINAPI | EPI - FAMILIA ELETRICISTA - HORISTA (ENCARGOS COMPLEMENTARES - COLETADO CAIXA) | h | 1.2 | 4 | 4.8
00043460 | SINAPI | FERRAMENTAS - FAMILIA ELETRICISTA - HORISTA (ENCARGOS COMPLEMENTARES - COLETADO CAIXA) | h | 0.85 | 4 | 3.4
190622 | CASAN | DESLOCAMENTO DE UNIDADE DE MANUTENÇÃO ELETROMECÂNICA | km | 1.51 | 12 | 18.12
03.01.91 | Manutenção Preventiva Mensal em Booster menor que 10CV (Abrigo Metálico, Quadro de comando, conjunto motobomba, periféricos) |  | UNID | DIÁRIO | 1 | 203.68 | COMPREENDE: | MEDIÇÃO:
CÓDIGO | REFERÊNCIA | DESCRIÇÃO SERVIÇO/MATERIAL UNITÁRIO | UNID | PREÇO | QUANT
040018090 | SANEPAR - JUNHO 23 MOS 4 | Eletricista Industrial | h | 44.34 | 4 | 177.36 | Consiste na inspeção visual e auditiva no painel de acionamento (estado de cabos e conexões), inspeção visual e auditiva da motobomba, limpeza interna do painel, limpeza da sala/cubículo, abertura e limpeza do filtro Y, registro de horas de funcionamento, medição e registro das pressões da sucção e do recalque, medição e registro de tensão de alimentação e corrente do motor, medição e registro de temperatura de conexões do painel, medição e registro de temperatura de conexões na caixa de ligações do motor, medição e registro de temperatura do mancal (caso exista), verificação do estado dos fusíveis e chave seccionadora, verificação do estado e funcionamento dos contatores, relés e timer, verificação do funcionamento do desumidificador e ventiladores do painel, verificação funcionamento do comando, verificação funcionamento do pressostato (simular falta d’agua), verificação funcionamento do PID (simular rede cheia), verificação do funcionamento da ventosa, verificação funcionamento dos sinaleiros do painel, verificação funcionamento da iluminação, abertura e inspeção visual interna do inversor de frequência (estado de capacitores e placas eletrônicas), verificação do funcionamento dos ventiladores do inversor de freqüência. | Por unidade de Booster devidamente vistoriado.
00043484 | SINAPI | EPI - FAMILIA ELETRICISTA - HORISTA (ENCARGOS COMPLEMENTARES - COLETADO CAIXA) | h | 1.2 | 4 | 4.8
00043460 | SINAPI | FERRAMENTAS - FAMILIA ELETRICISTA - HORISTA (ENCARGOS COMPLEMENTARES - COLETADO CAIXA) | h | 0.85 | 4 | 3.4
190622 | CASAN | DESLOCAMENTO DE UNIDADE DE MANUTENÇÃO ELETROMECÂNICA | km | 1.51 | 12 | 18.12
03.01.92 | Projeto para Melhoria de Processos |  | UNID | DIÁRIO | 1 | 127.08 | COMPREENDE: | MEDIÇÃO:
CÓDIGO | REFERÊNCIA | DESCRIÇÃO SERVIÇO/MATERIAL UNITÁRIO | UNID | PREÇO | QUANT
2358 | SINAPI | DESENHISTA PROJETISTA (HORISTA) | H | 20.76 | 1 | 20.76 | A contratação de serviços de engenharia de projetos no âmbito da manutenção industrial e saneamento apresenta uma justificativa sólida ao proporcionar uma otimização eficiente de recursos e um aumento significativo na confiabilidade operacional. Engenheiros especializados em projetos têm a expertise necessária para analisar e aprimorar os processos de manutenção existentes, desenvolvendo planos preditivos e preventivos que visam reduzir custos operacionais e minimizar paradas não planejadas. Essa abordagem não apenas garante uma alocação mais eficiente de recursos, mas também contribui para uma maior eficiência global, resultando em benefícios tangíveis para a empresa a curto e longo prazo. | Por hora de projeto executado
2706 | SINAPI | ENGENHEIRO CIVIL DE OBRA JUNIOR (HORISTA) | H | 106.24 | 1 | 106.24
43469 | SINAPI | FERRAMENTAS - FAMILIA TOPOGRAFO - HORISTA (ENCARGOS COMPLEMENTARES - COLETADO CAIXA) | H | 0.07 | 1 | 0.07
43462 | SINAPI | FERRAMENTAS - FAMILIA ENG - HORISTA (ENCARGOS COMPLEMENTARES - COLETADO CAIXA) | H | 0.01 | 1 | 0.01
03.01.93 | Limpeza de Registro/Comporta/Válvula/Caixa Redutora 1/4 de volta |  | UNID | DIÁRIO | 1 | 100.265 | COMPREENDE: | MEDIÇÃO:
CÓDIGO | REFERÊNCIA | DESCRIÇÃO SERVIÇO/MATERIAL UNITÁRIO | UNID | PREÇO | QUANT
040018090 | SANEPAR - JUNHO 23 MOS 4 | Eletricista Industrial | h | 44.34 | 0.5 | 22.17 | Manutenção em Válvula Gaveta, Borboleta ou Retenção: Desligar bomba correspondente ao barrilete; Desmontagem da válvula; limpeza e inspeção; montagem da válvula; Religar bomba; Verificar se há vazamentos, caso existam, estancá-los. | Por unidade de válvula reparada
00043484 | SINAPI | EPI - FAMILIA ELETRICISTA - HORISTA (ENCARGOS COMPLEMENTARES - COLETADO CAIXA) | h | 1.2 | 0.5 | 0.6
00043460 | SINAPI | FERRAMENTAS - FAMILIA ELETRICISTA - HORISTA (ENCARGOS COMPLEMENTARES - COLETADO CAIXA) | h | 0.85 | 0.5 | 0.425
190622 | CASAN | DESLOCAMENTO DE UNIDADE DE MANUTENÇÃO ELETROMECÂNICA | km | 1.51 | 12 | 18.12
151004 | CASAN | Desmontagem de tubos, peças e conexões em ferro fundido | KG | 2.13 | 15 | 31.95
151001 | CASAN | Montagem de tubos, peças e conexões em ferro fundido | KG | 1.8 | 15 | 27
03.01.94 | Manobra de abertura/fechamento em Registro/Comporta/Válvula/Caixa Redutora 1/4 de volta |  | UNID | DIÁRIO | 1 | 35.785 | COMPREENDE: | MEDIÇÃO:
CÓDIGO | REFERÊNCIA | DESCRIÇÃO SERVIÇO/MATERIAL UNITÁRIO | UNID | PREÇO | QUANT
040018091 | SANEPAR - JUNHO 23 MOS 4 | Ajudante de Eletricista | h | 33.28 | 0.5 | 16.64 | Serviço de abertura e fechamento de valvula, com objetivo de testar operacionalmente a valvula. | Por unidade de válvula operada
00043484 | SINAPI | EPI - FAMILIA ELETRICISTA - HORISTA (ENCARGOS COMPLEMENTARES - COLETADO CAIXA) | h | 1.2 | 0.5 | 0.6
00043460 | SINAPI | FERRAMENTAS - FAMILIA ELETRICISTA - HORISTA (ENCARGOS COMPLEMENTARES - COLETADO CAIXA) | h | 0.85 | 0.5 | 0.425
190622 | CASAN | DESLOCAMENTO DE UNIDADE DE MANUTENÇÃO ELETROMECÂNICA | km | 1.51 | 12 | 18.12
03.01.95 | Substituição ou Manutenção de Registro/Comporta/Válvula/Caixa Redutora 1/4 de volta |  | UNID | DIÁRIO | 1 | 245.71 | COMPREENDE: | MEDIÇÃO:
CÓDIGO | REFERÊNCIA | DESCRIÇÃO SERVIÇO/MATERIAL UNITÁRIO | UNID | PREÇO | QUANT
190601 | CASAN | Manutenção corretiva em válvula de pé, válvula de retenção, registro, válvula borboleta, válvula gaveta, comporta manual | UN | 227.59 | 1 | 227.59 | Manutenção em Válvula Gaveta, Borboleta ou Retenção: Desligar bomba correspondente ao barrilete; Desmontagem da válvula; Na valvula Gaveta, substituição se necessário de: haste, volante, engraxadeira, parafuso, gaxetas, buchas, vedações, castelo, junta, pino, disco; Na válvula Borboleta, substituição se necessário de: Anel, tampa, porta junta, eixo, sede, bucha, gaxeta, pino, parafusos; Na válvula Retenção, substituição se necessário de: Anel (tipo Wafer) ou Contracorpo (Tipo flangeada), obturador, mola helicoidal de compressão, junta tórica; Montagem da válvula; Religar bomba; Verificar se há vazamentos, caso existam, estancá-los. Retirada de Válvula Gaveta, Borboleta ou Retenção: Desligar bomba correspondente ao barrilete; abertura ou fechamento de válvulas (se necessário); Retirada de parafusos, porcas e arruelas; levantar/içar a válvula; transporte da valvula danificada para o almoxarifado. Instalação de Válvula Gaveta, Borboleta ou Retenção: transporte da valvula do almoxarifado para o local de instalação; preparação e fixação de junta de vedação; descarga da valvula no local de instalação; instalação de parafusos, porcas e arruelas; abertura ou fechamento de válvulas gaveta; ligar bomba correspondente ao barrilete; correção de vazamentos. | Por unidade de valvula reparada ou substituida
190622 | CASAN | DESLOCAMENTO DE UNIDADE DE MANUTENÇÃO ELETROMECÂNICA | km | 1.51 | 12 | 18.12
03.01.96 | Substituição de corrente de inox para içamento de bomba, manilha de fixação de corrente, cesto em inox para coleta de detritos, corda de içamento para cesto, catraca manual para içamento de cesto |  | UNID | DIÁRIO | 1 | 245.71 | COMPREENDE: | MEDIÇÃO:
CÓDIGO | REFERÊNCIA | DESCRIÇÃO SERVIÇO/MATERIAL UNITÁRIO | UNID | PREÇO | QUANT
190601 | CASAN | Manutenção corretiva em válvula de pé, válvula de retenção, registro, válvula borboleta, válvula gaveta, comporta manual | UN | 227.59 | 1 | 227.59 | Substituição de corrente de inox para içamento de bomba, manilha de fixação de corrente, cesto em inox para coleta de detritos, corda de içamento para cesto, catraca manual para içamento de cesto | Por serviço efetivamente executado
190622 | CASAN | DESLOCAMENTO DE UNIDADE DE MANUTENÇÃO ELETROMECÂNICA | km | 1.51 | 12 | 18.12
03.01.97 | Substituição de corrente de inox para içamento de bomba, manilha de fixação de corrente, cesto em inox para coleta de detritos, corda de içamento para cesto, catraca manual para içamento de cesto (NOTURNO) |  | UNID | NOTURNO | 1 | 307.1375 | COMPREENDE: | MEDIÇÃO:
CÓDIGO | REFERÊNCIA | DESCRIÇÃO SERVIÇO/MATERIAL UNITÁRIO | UNID | PREÇO | QUANT
190601 | CASAN | Manutenção corretiva em válvula de pé, válvula de retenção, registro, válvula borboleta, válvula gaveta, comporta manual | UN | 227.59 | 1 | 227.59 | Substituição de corrente de inox para içamento de bomba, manilha de fixação de corrente, cesto em inox para coleta de detritos, corda de içamento para cesto, catraca manual para içamento de cesto | Por serviço efetivamente executado
190622 | CASAN | DESLOCAMENTO DE UNIDADE DE MANUTENÇÃO ELETROMECÂNICA | km | 1.51 | 12 | 18.12
03.01.98 | Inspeção/manutenção em padrão de entrada de energia elétrica, com disjuntor monofásico/trifáico de até 70A |  | UNID | DIÁRIO | 1 | 110.9 | COMPREENDE: | MEDIÇÃO:
CÓDIGO | REFERÊNCIA | DESCRIÇÃO SERVIÇO/MATERIAL UNITÁRIO | UNID | PREÇO | QUANT
040018090 | SANEPAR - JUNHO 23 MOS 4 | Eletricista Industrial | h | 44.34 | 2 | 88.68 | Verificação das conexões dos cabos de entrada de energia, verificação da condição operacional do disjuntor e DPSs da entrada de energia, verificação do sistema de aterramento, manutenção no sistema de aterramento, identificação da necessidade de melhoria no padrão de entrada, contato com a Celesc caso haja a necessidade de solicitar serviços de correção da rede, disponibilizar disjuntor e DPS para a substituição quando necessário, acompanhamento dos serviços da Celesc nas unidades operacionais da Emasa. | Por unidade de inspeção/manutenção realizada.
00043484 | SINAPI | EPI - FAMILIA ELETRICISTA - HORISTA (ENCARGOS COMPLEMENTARES - COLETADO CAIXA) | h | 1.2 | 2 | 2.4
00043460 | SINAPI | FERRAMENTAS - FAMILIA ELETRICISTA - HORISTA (ENCARGOS COMPLEMENTARES - COLETADO CAIXA) | h | 0.85 | 2 | 1.7
190622 | CASAN | DESLOCAMENTO DE UNIDADE DE MANUTENÇÃO ELETROMECÂNICA | km | 1.51 | 12 | 18.12
03.01.99 | Inspeção/manutenção em padrão de entrada de energia elétrica, com disjuntor monofásico/trifáico de até 70A (NOTURNO) |  | UNID | NOTURNO | 1 | 138.625 | COMPREENDE: | MEDIÇÃO:
CÓDIGO | REFERÊNCIA | DESCRIÇÃO SERVIÇO/MATERIAL UNITÁRIO | UNID | PREÇO | QUANT
040018090 | SANEPAR - JUNHO 23 MOS 4 | Eletricista Industrial | h | 44.34 | 2 | 88.68 | Verificação das conexões dos cabos de entrada de energia, verificação da condição operacional do disjuntor e DPSs da entrada de energia, verificação do sistema de aterramento, manutenção no sistema de aterramento, identificação da necessidade de melhoria no padrão de entrada, contato com a Celesc caso haja a necessidade de solicitar serviços de correção da rede, disponibilizar disjuntor e DPS para a substituição quando necessário, acompanhamento dos serviços da Celesc nas unidades operacionais da Emasa. | Por unidade de inspeção/manutenção realizada.
00043484 | SINAPI | EPI - FAMILIA ELETRICISTA - HORISTA (ENCARGOS COMPLEMENTARES - COLETADO CAIXA) | h | 1.2 | 2 | 2.4
00043460 | SINAPI | FERRAMENTAS - FAMILIA ELETRICISTA - HORISTA (ENCARGOS COMPLEMENTARES - COLETADO CAIXA) | h | 0.85 | 2 | 1.7
190622 | CASAN | DESLOCAMENTO DE UNIDADE DE MANUTENÇÃO ELETROMECÂNICA | km | 1.51 | 12 | 18.12
55
03.01.100 | Dobra em chapa em aço 1020 até 5/16” (Processo de dobramento de 500mm/ |  | H | DIURNO | 1 | 55.42 | COMPREENDE: | MEDIÇÃO:
CÓDIGO | REFERÊNCIA | DESCRIÇÃO SERVIÇO/MATERIAL UNITÁRIO | UNID | PREÇO | QUANT
6110 | SINAPI | SERRALHEIRO (HORISTA) | H | 26.14 | 0.9 | 23.526 | Esse processo é executado em prensas ou dobradeiras, utilizando ferramentas apropriadas. As principais atribuições incluem a interpretação de desenhos técnicos para determinar as dimensões e ângulos de dobra, a configuração e ajuste da máquina conforme as especificações, e a execução precisa do processo para obter peças conformes às tolerâncias dimensionais estabelecidas. | Por hora de serviço realizado.
4058 | SINAPI | MECANICO DE EQUIPAMENTOS PESADOS (HORISTA) | H | 33.16 | 0.9 | 29.844
43484 | SINAPI | EPI - FAMILIA ELETRICISTA - HORISTA (ENCARGOS COMPLEMENTARES - COLETADO CAIXA) | H | 1.2 | 1 | 1.2
43460 | SINAPI | FERRAMENTAS - FAMILIA ELETRICISTA - HORISTA (ENCARGOS COMPLEMENTARES - COLETADO CAIXA) | H | 0.85 | 1 | 0.85
03.01.101 | Usinagem de anel Øext 1" espessura até 10mm |  | H | DIURNO | 1 | 43.56 | COMPREENDE: | MEDIÇÃO:
CÓDIGO | REFERÊNCIA | DESCRIÇÃO SERVIÇO/MATERIAL UNITÁRIO | UNID | PREÇO | QUANT
6110 | SINAPI | SERRALHEIRO (HORISTA) | H | 26.14 | 0.7 | 18.298 | os serviços de usinagem incluem a produção de peças e componentes precisos através da remoção de material de uma peça bruta. Isso é realizado por meio de processos como fresamento, torneamento, furação e retificação, utilizando máquinas e ferramentas especial | Por hora de serviço realizado.
4058 | SINAPI | MECANICO DE EQUIPAMENTOS PESADOS (HORISTA) | H | 33.16 | 0.7 | 23.212
43484 | SINAPI | EPI - FAMILIA ELETRICISTA - HORISTA (ENCARGOS COMPLEMENTARES - COLETADO CAIXA) | H | 1.2 | 1 | 1.2
43460 | SINAPI | FERRAMENTAS - FAMILIA ELETRICISTA - HORISTA (ENCARGOS COMPLEMENTARES - COLETADO CAIXA) | H | 0.85 | 1 | 0.85
03.01.102 | Prestação de Serviços em Tornearia |  | H | DIURNO | 1 | 102.852 | COMPREENDE: | MEDIÇÃO:
CÓDIGO | REFERÊNCIA | DESCRIÇÃO SERVIÇO/MATERIAL UNITÁRIO | UNID | PREÇO | QUANT
6110 | SINAPI | SERRALHEIRO (HORISTA) | H | 26.14 | 0.7 | 18.298 | Serviços com torno mecânico, envolvendo atividades básicas ou complexas de tornearia em diversos materiais (bronze, aço, ferro fundido, nylon, plásticos, etc.), com profissional qualificado, tais como: cilindrar (torneamento externo), torneamento cônico, faceamento, torneamento interno, chanfrar, abaular, carretilhar, com domínio nas seleções de velocidade de corte e avanço, verificação do acabamento superficial requerido dentro das tolerâncias geométricas e dimensionais, seleção de pastilhas, ferramentas e porta-ferramentas, uso do carro superior, principal e transversal, com precisão mínima de centesimais de milímetros. Fornecimento das ferramentas, insumos (fluidos de corte, óleos, pastilhas) e consumíveis inerentes ao trabalho, bem como mão de obra, EPI´s. | Por hora de serviço realizado.
6160 | SINAPI | SOLDADOR (HORISTA) | H | 26.14 | 1 | 26.14
44499 | SINAPI | AJUDANTE DE ESTRUTURAS METALICAS (HORISTA) | H | 19.99 | 0.7 | 13.993
4058 | SINAPI | MECANICO DE EQUIPAMENTOS PESADOS (HORISTA) | H | 33.16 | 0.7 | 23.212
2437 | SINAPI | MONTADOR DE MAQUINAS (HORISTA) | H | 27.37 | 0.7 | 19.159
43484 | SINAPI | EPI - FAMILIA ELETRICISTA - HORISTA (ENCARGOS COMPLEMENTARES - COLETADO CAIXA) | H | 1.2 | 1 | 1.2
43460 | SINAPI | FERRAMENTAS - FAMILIA ELETRICISTA - HORISTA (ENCARGOS COMPLEMENTARES - COLETADO CAIXA) | H | 0.85 | 1 | 0.85
03.01.103 | Prestação de Serviços em Fresagem |  | H | DIURNO | 1 | 109.843 | COMPREENDE: | MEDIÇÃO:
CÓDIGO | REFERÊNCIA | DESCRIÇÃO SERVIÇO/MATERIAL UNITÁRIO | UNID | PREÇO | QUANT
6110 | SINAPI | SERRALHEIRO (HORISTA) | H | 26.14 | 1 | 26.14 | Serviços com fresadora universal ferramenteira, envolvendo desbaste e acabamento de peças, em diversos materiais (bronze, aço, ferro fundido, nylon, plásticos, etc.), com desenvolvimento de atividades básicas ou complexas de fresagem, com profissional qualificado, tais como: facear, abrir rasgos, chavetar, fresar engrenagens ou fusos, superfícies de equipamentos com domínio nas seleções de velocidade de corte e avanço, verificação do acabamento superficial requerido, dentro das tolerâncias geométricas e dimensionais, seleção de pastilhas e ferramentas, com precisão mínima de centesimais de milímetros. Fornecimento das ferramentas, insumos e consumíveis inerentes ao trabalho, bem como mão de obra, EPI´s. | Por hora de serviço realizado.
6160 | SINAPI | SOLDADOR (HORISTA) | H | 26.14 | 0.75 | 19.605
44499 | SINAPI | AJUDANTE DE ESTRUTURAS METALICAS (HORISTA) | H | 19.99 | 0.75 | 14.9925
4058 | SINAPI | MECANICO DE EQUIPAMENTOS PESADOS (HORISTA) | H | 33.16 | 0.8 | 26.528
2437 | SINAPI | MONTADOR DE MAQUINAS (HORISTA) | H | 27.37 | 0.75 | 20.5275
43484 | SINAPI | EPI - FAMILIA ELETRICISTA - HORISTA (ENCARGOS COMPLEMENTARES - COLETADO CAIXA) | H | 1.2 | 1 | 1.2
43460 | SINAPI | FERRAMENTAS - FAMILIA ELETRICISTA - HORISTA (ENCARGOS COMPLEMENTARES - COLETADO CAIXA) | H | 0.85 | 1 | 0.85
03.01.104 | Prestação de Serviços em Plaina |  | H | DIURNO | 1 | 65.626 | COMPREENDE: | MEDIÇÃO:
CÓDIGO | REFERÊNCIA | DESCRIÇÃO SERVIÇO/MATERIAL UNITÁRIO | UNID | PREÇO | QUANT
6110 | SINAPI | SERRALHEIRO (HORISTA) | H | 26.14 | 0.8 | 20.912 | Serviços com plaina limadora ferramenteira ou fresadora de bancada, envolvendo desbaste e acabamento de peças, em diversos materiais (bronze, aço, ferro fundido, nylon, plásticos, etc.), com desenvolvimento de atividades básicas ou complexas de plaina, com profissional qualificado, tais como: facear, abrir rasgos, chavetar, plainar superfícies de equipamentos com domínio nas seleções de velocidade de corte e avanço, verificação do acabamento superficial requerido dentro das tolerâncias geométricas e dimensionais, seleção e afiação de ferramentas, com precisão mínima de decimais de milímetros. Fornecimento das ferramentas, insumos e consumíveis inerentes ao trabalho, bem como mão de obra e EPI´S. | Por hora de serviço realizado.
6160 | SINAPI | SOLDADOR (HORISTA) | H | 26.14 | 0.4 | 10.456
44499 | SINAPI | AJUDANTE DE ESTRUTURAS METALICAS (HORISTA) | H | 19.99 | 0.4 | 7.996
4058 | SINAPI | MECANICO DE EQUIPAMENTOS PESADOS (HORISTA) | H | 33.16 | 0.4 | 13.264
2437 | SINAPI | MONTADOR DE MAQUINAS (HORISTA) | H | 27.37 | 0.4 | 10.948
43484 | SINAPI | EPI - FAMILIA ELETRICISTA - HORISTA (ENCARGOS COMPLEMENTARES - COLETADO CAIXA) | H | 1.2 | 1 | 1.2
43460 | SINAPI | FERRAMENTAS - FAMILIA ELETRICISTA - HORISTA (ENCARGOS COMPLEMENTARES - COLETADO CAIXA) | H | 0.85 | 1 | 0.85
03.01.105 | Prestação de Serviços em Retifica |  | H | DIURNO | 1 | 166.551 | COMPREENDE: | MEDIÇÃO:
CÓDIGO | REFERÊNCIA | DESCRIÇÃO SERVIÇO/MATERIAL UNITÁRIO | UNID | PREÇO | QUANT
6110 | SINAPI | SERRALHEIRO (HORISTA) | H | 26.14 | 1 | 26.14 | Serviços com retífica, envolvendo acabamento de peças, em diversos materiais (aço, aço inox e outros metais), com desenvolvimento de atividades básicas ou complexas de retificação, com profissional qualificado, tais como: retificar superfícies de equipamentos ou peças com domínio nas seleções de velocidade de corte e avanço, verificação do acabamento superficial requerido dentro das tolerâncias geométricas e dimensionais, observação da rugosidade (Ra 0,01 – 50um), seleção de rebolos, com precisão mínima de centesimais de milímetros. Fornecimento das ferramentas, insumos e consumíveis inerentes ao trabalho, bem como mão de obra e EPI´s. | Por hora de serviço realizado.
6160 | SINAPI | SOLDADOR (HORISTA) | H | 26.14 | 1 | 26.14
44499 | SINAPI | AJUDANTE DE ESTRUTURAS METALICAS (HORISTA) | H | 19.99 | 0.7 | 13.993
4058 | SINAPI | MECANICO DE EQUIPAMENTOS PESADOS (HORISTA) | H | 33.16 | 0.7 | 23.212
2437 | SINAPI | MONTADOR DE MAQUINAS (HORISTA) | H | 27.37 | 0.8 | 21.896
2706 | SINAPI | ENGENHEIRO CIVIL DE OBRA JUNIOR (HORISTA) | H | 106.24 | 0.5 | 53.12
43484 | SINAPI | EPI - FAMILIA ELETRICISTA - HORISTA (ENCARGOS COMPLEMENTARES - COLETADO CAIXA) | H | 1.2 | 1 | 1.2
43460 | SINAPI | FERRAMENTAS - FAMILIA ELETRICISTA - HORISTA (ENCARGOS COMPLEMENTARES - COLETADO CAIXA) | H | 0.85 | 1 | 0.85
03.01.106 | Prestação de Serviços em Jateamento |  | H | DIURNO | 1 | 116.3856 | COMPREENDE: | MEDIÇÃO:
CÓDIGO | REFERÊNCIA | DESCRIÇÃO SERVIÇO/MATERIAL UNITÁRIO | UNID | PREÇO | QUANT
4251 | SINAPI | OPERADOR DE JATO ABRASIVO OU JATISTA (HORISTA) | H | 22.56 | 1 | 22.56 | Serviço de tratamento de superfície de peças, perfis ou estruturas metálicas por jateamento abrasivo úmido ou seco. Padrão de jateamento mínimo requerido após o processo grau sa-2 ½, conforme norma swedish standard sis 05-5900 pictorial surface preparation standards for painting surfaces, apresentando superfície jateada livre de carepas de laminação, ferrugem e materiais estranhos, cujos vestígios apareçam somente como manchas tênues ou estrias. Após jateamento as superfícies do material deverão ser limpas com aspirador, ar comprimido limpo e seco ou escova limpa. | Por hora de serviço realizado.
248 | SINAPI | AJUDANTE DE OPERACAO EM GERAL (HORISTA) | H | 19.51 | 1 | 19.51
36782 | SINAPI | GRANALHA DE ACO, ESFERICA (SHOT), PARA JATEAMENTO, PENEIRA 0,40 A 1,00 MM (SAE S-170 A S-280) | KG | 6.5696 | 11 | 72.2656
43484 | SINAPI | EPI - FAMILIA ELETRICISTA - HORISTA (ENCARGOS COMPLEMENTARES - COLETADO CAIXA) | H | 1.2 | 1 | 1.2
43460 | SINAPI | FERRAMENTAS - FAMILIA ELETRICISTA - HORISTA (ENCARGOS COMPLEMENTARES - COLETADO CAIXA) | H | 0.85 | 1 | 0.85
|  |  | DATA: |  | 2024-02-01 |  | PLANILHA DE COMPOSIÇÃO DE PREÇOS UNITÁRIOS, DESCRIÇÃO DO SERVIÇO E FORMA DE PAGAMENTO
ITEM | DESCRIÇÃO |  |  | DIÁRIO OU NOTURNO? | QUANT | PREÇO UNIT. COMPOSIÇÃO | A REMUNERAÇÃO DOS SERVIÇOS NOTURNOS SEGUIRÃO AS REGRAS ESTABELECIDAS PELA CLT EM SEU ART.73° - " Salvo nos casos de revezamento semanal ou quinzenal, o trabalho noturno terá remuneração superior a do diúrno, sua remuneração terá acréscimo de 20% (vinte por cento) pelo menos sobre a hora diúrna." Parágrafo segundo; "Considera-se noturno, para os efeitos desse artigo, o trabalho executado entre as 22 horas de um dia e as 5 horas do dia segunte."
05.01.01 | Desmontagem, Limpeza, Relatório de Falha, Jateamento, Pintura de fundo, Montagem, Pintura Final e Testes - 18,3kW |  | UNID | DIÁRIO | 1 | 1605.33 | COMPREENDE: | MEDIÇÃO:
CÓDIGO | REFERÊNCIA | DESCRIÇÃO SERVIÇO/MATERIAL UNITÁRIO | UNID | PREÇO | QUANT
040018090 | SANEPAR - JUNHO 23 MOS 4 | ELETROTECNICO (HORISTA) | H | 44.34 | 12 | 532.08 | Limpeza, desinfecção, jateamento do equipamento, execução de testes preliminares (resistência ôhmica, resistência de isolamento e estanqueidade), desmontagem, peritagem, elaboração de laudo técnico, substituição de peças danificadas por peças novas conforme laudo aprovado, montagem do equipamento e ajustes necessários, pintura e execução de testes finais dos equipamentos incluindo estanqueidade, teste de performance, testes elétricos (isolação, equilíbrio de fases, corrente). | Por unidade de equipamento reparado
4785 | SINAPI | PINTOR PARA TINTA EPOXI (HORISTA) | H | 26.24 | 6 | 157.44
6110 | SINAPI | SERRALHEIRO (HORISTA) | H | 26.14 | 6 | 156.84
6160 | SINAPI | SOLDADOR (HORISTA) | H | 26.14 | 3 | 78.42
251 | SINAPI | AUXILIAR DE MECANICO (HORISTA) | H | 19.99 | 12 | 239.88
2706 | SINAPI | ENGENHEIRO CIVIL DE OBRA JUNIOR (HORISTA) | H | 106.24 | 2 | 212.48
154 | SINAPI | TINTA / REVESTIMENTO A BASE DE RESINA EPOXI COM ALCATRAO, BICOMPONENTE | L | 74.12 | 2 | 148.24
43484 | SINAPI | EPI - FAMILIA ELETRICISTA - HORISTA (ENCARGOS COMPLEMENTARES - COLETADO CAIXA) | H | 1.2 | 39 | 46.8
43460 | SINAPI | FERRAMENTAS - FAMILIA ELETRICISTA - HORISTA (ENCARGOS COMPLEMENTARES - COLETADO CAIXA) | H | 0.85 | 39 | 33.15
05.01.02 | Desmontagem, Limpeza, Relatório de Falha, Jateamento, Pintura de fundo, Montagem, Pintura Final e Testes - 55,1kW |  | UNID | DIÁRIO | 1 | 3013.49 | COMPREENDE: | MEDIÇÃO:
CÓDIGO | REFERÊNCIA | DESCRIÇÃO SERVIÇO/MATERIAL UNITÁRIO | UNID | PREÇO | QUANT
040018090 | SANEPAR - JUNHO 23 MOS 4 | ELETROTECNICO (HORISTA) | H | 44.34 | 22 | 975.48 | Limpeza, desinfecção, jateamento do equipamento, execução de testes preliminares (resistência ôhmica, resistência de isolamento e estanqueidade), desmontagem, peritagem, elaboração de laudo técnico, substituição de peças danificadas por peças novas conforme laudo aprovado, montagem do equipamento e ajustes necessários, pintura e execução de testes finais dos equipamentos incluindo estanqueidade, teste de performance, testes elétricos (isolação, equilíbrio de fases, corrente). | Por unidade de equipamento reparado
4785 | SINAPI | PINTOR PARA TINTA EPOXI (HORISTA) | H | 26.24 | 12 | 314.88
6110 | SINAPI | SERRALHEIRO (HORISTA) | H | 26.14 | 12 | 313.68
6160 | SINAPI | SOLDADOR (HORISTA) | H | 26.14 | 5 | 130.7
251 | SINAPI | AUXILIAR DE MECANICO (HORISTA) | H | 19.99 | 22 | 439.78
2706 | SINAPI | ENGENHEIRO CIVIL DE OBRA JUNIOR (HORISTA) | H | 106.24 | 3 | 318.72
154 | SINAPI | TINTA / REVESTIMENTO A BASE DE RESINA EPOXI COM ALCATRAO, BICOMPONENTE | L | 74.12 | 5 | 370.6
43484 | SINAPI | EPI - FAMILIA ELETRICISTA - HORISTA (ENCARGOS COMPLEMENTARES - COLETADO CAIXA) | H | 1.2 | 73 | 87.6
43460 | SINAPI | FERRAMENTAS - FAMILIA ELETRICISTA - HORISTA (ENCARGOS COMPLEMENTARES - COLETADO CAIXA) | H | 0.85 | 73 | 62.05
05.01.03 | Desmontagem, Limpeza, Relatório de Falha, Jateamento, Pintura de fundo, Montagem, Pintura Final e Testes - 74kW |  | UNID | DIÁRIO | 1 | 3013.49 | COMPREENDE: | MEDIÇÃO:
CÓDIGO | REFERÊNCIA | DESCRIÇÃO SERVIÇO/MATERIAL UNITÁRIO | UNID | PREÇO | QUANT
040018090 | SANEPAR - JUNHO 23 MOS 4 | ELETROTECNICO (HORISTA) | H | 44.34 | 22 | 975.48 | Limpeza, desinfecção, jateamento do equipamento, execução de testes preliminares (resistência ôhmica, resistência de isolamento e estanqueidade), desmontagem, peritagem, elaboração de laudo técnico, substituição de peças danificadas por peças novas conforme laudo aprovado, montagem do equipamento e ajustes necessários, pintura e execução de testes finais dos equipamentos incluindo estanqueidade, teste de performance, testes elétricos (isolação, equilíbrio de fases, corrente). | Por unidade de equipamento reparado
4785 | SINAPI | PINTOR PARA TINTA EPOXI (HORISTA) | H | 26.24 | 12 | 314.88
6110 | SINAPI | SERRALHEIRO (HORISTA) | H | 26.14 | 12 | 313.68
6160 | SINAPI | SOLDADOR (HORISTA) | H | 26.14 | 5 | 130.7
251 | SINAPI | AUXILIAR DE MECANICO (HORISTA) | H | 19.99 | 22 | 439.78
2706 | SINAPI | ENGENHEIRO CIVIL DE OBRA JUNIOR (HORISTA) | H | 106.24 | 3 | 318.72
154 | SINAPI | TINTA / REVESTIMENTO A BASE DE RESINA EPOXI COM ALCATRAO, BICOMPONENTE | L | 74.12 | 5 | 370.6
43484 | SINAPI | EPI - FAMILIA ELETRICISTA - HORISTA (ENCARGOS COMPLEMENTARES - COLETADO CAIXA) | H | 1.2 | 73 | 87.6
43460 | SINAPI | FERRAMENTAS - FAMILIA ELETRICISTA - HORISTA (ENCARGOS COMPLEMENTARES - COLETADO CAIXA) | H | 0.85 | 73 | 62.05
05.01.04 | Desmontagem, Limpeza, Relatório de Falha, Jateamento, Pintura de fundo, Montagem, Pintura Final e Testes - 183kW |  | UNID | DIÁRIO | 1 | 3252.66 | COMPREENDE: | MEDIÇÃO:
CÓDIGO | REFERÊNCIA | DESCRIÇÃO SERVIÇO/MATERIAL UNITÁRIO | UNID | PREÇO | QUANT
040018090 | SANEPAR - JUNHO 23 MOS 4 | ELETROTECNICO (HORISTA) | H | 44.34 | 24 | 1064.16 | Limpeza, desinfecção, jateamento do equipamento, execução de testes preliminares (resistência ôhmica, resistência de isolamento e estanqueidade), desmontagem, peritagem, elaboração de laudo técnico, substituição de peças danificadas por peças novas conforme laudo aprovado, montagem do equipamento e ajustes necessários, pintura e execução de testes finais dos equipamentos incluindo estanqueidade, teste de performance, testes elétricos (isolação, equilíbrio de fases, corrente). | Por unidade de equipamento reparado
4785 | SINAPI | PINTOR PARA TINTA EPOXI (HORISTA) | H | 26.24 | 12 | 314.88
6110 | SINAPI | SERRALHEIRO (HORISTA) | H | 26.14 | 12 | 313.68
6160 | SINAPI | SOLDADOR (HORISTA) | H | 26.14 | 6 | 156.84
251 | SINAPI | AUXILIAR DE MECANICO (HORISTA) | H | 19.99 | 24 | 479.76
2706 | SINAPI | ENGENHEIRO CIVIL DE OBRA JUNIOR (HORISTA) | H | 106.24 | 3 | 318.72
154 | SINAPI | TINTA / REVESTIMENTO A BASE DE RESINA EPOXI COM ALCATRAO, BICOMPONENTE | L | 74.12 | 6 | 444.72
43484 | SINAPI | EPI - FAMILIA ELETRICISTA - HORISTA (ENCARGOS COMPLEMENTARES - COLETADO CAIXA) | H | 1.2 | 78 | 93.6
43460 | SINAPI | FERRAMENTAS - FAMILIA ELETRICISTA - HORISTA (ENCARGOS COMPLEMENTARES - COLETADO CAIXA) | H | 0.85 | 78 | 66.3
05.01.05 | Recuperação do eixo - 18,3kW |  | UNID | DIÁRIO | 1 | 896.78 | COMPREENDE: | MEDIÇÃO:
CÓDIGO | REFERÊNCIA | DESCRIÇÃO SERVIÇO/MATERIAL UNITÁRIO | UNID | PREÇO | QUANT
040018090 | SANEPAR - JUNHO 23 MOS 4 | ELETROTECNICO (HORISTA) | H | 44.34 | 10 | 443.4 | Conforme laudo aprovado, no processo de recuperação do eixo, deverão ser obedecidas no mínimo as seguintes etapas: Verificação do Dimensional de eixo, do diâmetro de assento de rolamentos, do diâmetro de assento do acoplamento e rotores; Batimento entre rolamentos e entre pontas; Verificação de trincas, metalização, propensão térmica para recuperação dimensional e balanceamento eletrônico em dois planos de simetria | Por unidade de equipamento reparado
251 | SINAPI | AUXILIAR DE MECANICO (HORISTA) | H | 19.99 | 10 | 199.9
2706 | SINAPI | ENGENHEIRO CIVIL DE OBRA JUNIOR (HORISTA) | H | 106.24 | 2 | 212.48
43484 | SINAPI | EPI - FAMILIA ELETRICISTA - HORISTA (ENCARGOS COMPLEMENTARES - COLETADO CAIXA) | H | 1.2 | 20 | 24
43460 | SINAPI | FERRAMENTAS - FAMILIA ELETRICISTA - HORISTA (ENCARGOS COMPLEMENTARES - COLETADO CAIXA) | H | 0.85 | 20 | 17
05.01.06 | Recuperação do eixo - 55,1kW |  | UNID | DIÁRIO | 1 | 1170.5 | COMPREENDE: | MEDIÇÃO:
CÓDIGO | REFERÊNCIA | DESCRIÇÃO SERVIÇO/MATERIAL UNITÁRIO | UNID | PREÇO | QUANT
040018090 | SANEPAR - JUNHO 23 MOS 4 | ELETROTECNICO (HORISTA) | H | 44.34 | 14 | 620.76 | Conforme laudo aprovado, no processo de recuperação do eixo, deverão ser obedecidas no mínimo as seguintes etapas: Verificação do Dimensional de eixo, do diâmetro de assento de rolamentos, do diâmetro de assento do acoplamento e rotores; Batimento entre rolamentos e entre pontas; Verificação de trincas, metalização, propensão térmica para recuperação dimensional e balanceamento eletrônico em dois planos de simetria | Por unidade de equipamento reparado
251 | SINAPI | AUXILIAR DE MECANICO (HORISTA) | H | 19.99 | 14 | 279.86
2706 | SINAPI | ENGENHEIRO CIVIL DE OBRA JUNIOR (HORISTA) | H | 106.24 | 2 | 212.48
43484 | SINAPI | EPI - FAMILIA ELETRICISTA - HORISTA (ENCARGOS COMPLEMENTARES - COLETADO CAIXA) | H | 1.2 | 28 | 33.6
43460 | SINAPI | FERRAMENTAS - FAMILIA ELETRICISTA - HORISTA (ENCARGOS COMPLEMENTARES - COLETADO CAIXA) | H | 0.85 | 28 | 23.8
05.01.07 | Recuperação do eixo - 74kW |  | UNID | DIÁRIO | 1 | 1170.5 | COMPREENDE: | MEDIÇÃO:
CÓDIGO | REFERÊNCIA | DESCRIÇÃO SERVIÇO/MATERIAL UNITÁRIO | UNID | PREÇO | QUANT
040018090 | SANEPAR - JUNHO 23 MOS 4 | ELETROTECNICO (HORISTA) | H | 44.34 | 14 | 620.76 | Conforme laudo aprovado, no processo de recuperação do eixo, deverão ser obedecidas no mínimo as seguintes etapas: Verificação do Dimensional de eixo, do diâmetro de assento de rolamentos, do diâmetro de assento do acoplamento e rotores; Batimento entre rolamentos e entre pontas; Verificação de trincas, metalização, propensão térmica para recuperação dimensional e balanceamento eletrônico em dois planos de simetria | Por unidade de equipamento reparado
251 | SINAPI | AUXILIAR DE MECANICO (HORISTA) | H | 19.99 | 14 | 279.86
2706 | SINAPI | ENGENHEIRO CIVIL DE OBRA JUNIOR (HORISTA) | H | 106.24 | 2 | 212.48
43484 | SINAPI | EPI - FAMILIA ELETRICISTA - HORISTA (ENCARGOS COMPLEMENTARES - COLETADO CAIXA) | H | 1.2 | 28 | 33.6
43460 | SINAPI | FERRAMENTAS - FAMILIA ELETRICISTA - HORISTA (ENCARGOS COMPLEMENTARES - COLETADO CAIXA) | H | 0.85 | 28 | 23.8
05.01.08 | Recuperação do eixo - 183kW |  | UNID | DIÁRIO | 1 | 1717.94 | COMPREENDE: | MEDIÇÃO:
CÓDIGO | REFERÊNCIA | DESCRIÇÃO SERVIÇO/MATERIAL UNITÁRIO | UNID | PREÇO | QUANT
040018090 | SANEPAR - JUNHO 23 MOS 4 | ELETROTECNICO (HORISTA) | H | 44.34 | 22 | 975.48 | Conforme laudo aprovado, no processo de recuperação do eixo, deverão ser obedecidas no mínimo as seguintes etapas: Verificação do Dimensional de eixo, do diâmetro de assento de rolamentos, do diâmetro de assento do acoplamento e rotores; Batimento entre rolamentos e entre pontas; Verificação de trincas, metalização, propensão térmica para recuperação dimensional e balanceamento eletrônico em dois planos de simetria | Por unidade de equipamento reparado
251 | SINAPI | AUXILIAR DE MECANICO (HORISTA) | H | 19.99 | 22 | 439.78
2706 | SINAPI | ENGENHEIRO CIVIL DE OBRA JUNIOR (HORISTA) | H | 106.24 | 2 | 212.48
43484 | SINAPI | EPI - FAMILIA ELETRICISTA - HORISTA (ENCARGOS COMPLEMENTARES - COLETADO CAIXA) | H | 1.2 | 44 | 52.8
43460 | SINAPI | FERRAMENTAS - FAMILIA ELETRICISTA - HORISTA (ENCARGOS COMPLEMENTARES - COLETADO CAIXA) | H | 0.85 | 44 | 37.4
05.01.09 | Balanceamento Dinâmico - 18,3kW |  | UNID | DIÁRIO | 1 | 623.06 | COMPREENDE: | MEDIÇÃO:
CÓDIGO | REFERÊNCIA | DESCRIÇÃO SERVIÇO/MATERIAL UNITÁRIO | UNID | PREÇO | QUANT
040018090 | SANEPAR - JUNHO 23 MOS 4 | ELETROTECNICO (HORISTA) | H | 44.34 | 6 | 266.04 | Executar o balanceamento dinâmico em dois planos de simetria do conjunto girante. | Por unidade de equipamento reparado
251 | SINAPI | AUXILIAR DE MECANICO (HORISTA) | H | 19.99 | 6 | 119.94
2706 | SINAPI | ENGENHEIRO CIVIL DE OBRA JUNIOR (HORISTA) | H | 106.24 | 2 | 212.48
43484 | SINAPI | EPI - FAMILIA ELETRICISTA - HORISTA (ENCARGOS COMPLEMENTARES - COLETADO CAIXA) | H | 1.2 | 12 | 14.4
43460 | SINAPI | FERRAMENTAS - FAMILIA ELETRICISTA - HORISTA (ENCARGOS COMPLEMENTARES - COLETADO CAIXA) | H | 0.85 | 12 | 10.2
05.01.10 | Balanceamento Dinâmico - 55,1kW |  | UNID | DIÁRIO | 1 | 828.35 | COMPREENDE: | MEDIÇÃO:
CÓDIGO | REFERÊNCIA | DESCRIÇÃO SERVIÇO/MATERIAL UNITÁRIO | UNID | PREÇO | QUANT
040018090 | SANEPAR - JUNHO 23 MOS 4 | ELETROTECNICO (HORISTA) | H | 44.34 | 9 | 399.06 | Executar o balanceamento dinâmico em dois planos de simetria do conjunto girante. | Por unidade de equipamento reparado
251 | SINAPI | AUXILIAR DE MECANICO (HORISTA) | H | 19.99 | 9 | 179.91
2706 | SINAPI | ENGENHEIRO CIVIL DE OBRA JUNIOR (HORISTA) | H | 106.24 | 2 | 212.48
43484 | SINAPI | EPI - FAMILIA ELETRICISTA - HORISTA (ENCARGOS COMPLEMENTARES - COLETADO CAIXA) | H | 1.2 | 18 | 21.6
43460 | SINAPI | FERRAMENTAS - FAMILIA ELETRICISTA - HORISTA (ENCARGOS COMPLEMENTARES - COLETADO CAIXA) | H | 0.85 | 18 | 15.3
05.01.11 | Balanceamento Dinâmico - 74kW |  | UNID | DIÁRIO | 1 | 828.35 | COMPREENDE: | MEDIÇÃO:
CÓDIGO | REFERÊNCIA | DESCRIÇÃO SERVIÇO/MATERIAL UNITÁRIO | UNID | PREÇO | QUANT
040018090 | SANEPAR - JUNHO 23 MOS 4 | ELETROTECNICO (HORISTA) | H | 44.34 | 9 | 399.06 | Executar o balanceamento dinâmico em dois planos de simetria do conjunto girante. | Por unidade de equipamento reparado
251 | SINAPI | AUXILIAR DE MECANICO (HORISTA) | H | 19.99 | 9 | 179.91
2706 | SINAPI | ENGENHEIRO CIVIL DE OBRA JUNIOR (HORISTA) | H | 106.24 | 2 | 212.48
43484 | SINAPI | EPI - FAMILIA ELETRICISTA - HORISTA (ENCARGOS COMPLEMENTARES - COLETADO CAIXA) | H | 1.2 | 18 | 21.6
43460 | SINAPI | FERRAMENTAS - FAMILIA ELETRICISTA - HORISTA (ENCARGOS COMPLEMENTARES - COLETADO CAIXA) | H | 0.85 | 18 | 15.3
05.01.12 | Balanceamento Dinâmico - 183kW |  | UNID | DIÁRIO | 1 | 828.35 | COMPREENDE: | MEDIÇÃO:
CÓDIGO | REFERÊNCIA | DESCRIÇÃO SERVIÇO/MATERIAL UNITÁRIO | UNID | PREÇO | QUANT
040018090 | SANEPAR - JUNHO 23 MOS 4 | ELETROTECNICO (HORISTA) | H | 44.34 | 9 | 399.06 | Executar o balanceamento dinâmico em dois planos de simetria do conjunto girante. | Por unidade de equipamento reparado
251 | SINAPI | AUXILIAR DE MECANICO (HORISTA) | H | 19.99 | 9 | 179.91
2706 | SINAPI | ENGENHEIRO CIVIL DE OBRA JUNIOR (HORISTA) | H | 106.24 | 2 | 212.48
43484 | SINAPI | EPI - FAMILIA ELETRICISTA - HORISTA (ENCARGOS COMPLEMENTARES - COLETADO CAIXA) | H | 1.2 | 18 | 21.6
43460 | SINAPI | FERRAMENTAS - FAMILIA ELETRICISTA - HORISTA (ENCARGOS COMPLEMENTARES - COLETADO CAIXA) | H | 0.85 | 18 | 15.3
05.01.13 | Rejuvenescimento do motor elétrico - 18,3kW |  | UNID | DIÁRIO | 1 | 326.84 | COMPREENDE: | MEDIÇÃO:
CÓDIGO | REFERÊNCIA | DESCRIÇÃO SERVIÇO/MATERIAL UNITÁRIO | UNID | PREÇO | QUANT
040018090 | SANEPAR - JUNHO 23 MOS 4 | ELETROTECNICO (HORISTA) | H | 44.34 | 4 | 177.36 | O rejuvenescimento é um procedimento que garante um aumento de sobrevida útil do motor elétrico, melhorando ou mantendo o seu nível de isolação. Este serviço pode ser usado de forma preventiva pela contratante, e solicitado seguindo seu histórico de manutenção e grau de exposição de seus equipamentos, ou em casos em que for detectado que o motor não está queimado, porém está com o bobinado contaminado por graxa, poeira ou outro material que prejudique o bom funcionamento do equipamento. Nesses casos a manutenção deverá contemplar o rejuvenescimento do estator. | Por unidade de equipamento reparado
251 | SINAPI | AUXILIAR DE MECANICO (HORISTA) | H | 19.99 | 4 | 79.96
2706 | SINAPI | ENGENHEIRO CIVIL DE OBRA JUNIOR (HORISTA) | H | 106.24 | 0.5 | 53.12
43484 | SINAPI | EPI - FAMILIA ELETRICISTA - HORISTA (ENCARGOS COMPLEMENTARES - COLETADO CAIXA) | H | 1.2 | 8 | 9.6
43460 | SINAPI | FERRAMENTAS - FAMILIA ELETRICISTA - HORISTA (ENCARGOS COMPLEMENTARES - COLETADO CAIXA) | H | 0.85 | 8 | 6.8
05.01.14 | Rejuvenescimento do motor elétrico - 55,1kW |  | UNID | DIÁRIO | 1 | 1307.36 | COMPREENDE: | MEDIÇÃO:
CÓDIGO | REFERÊNCIA | DESCRIÇÃO SERVIÇO/MATERIAL UNITÁRIO | UNID | PREÇO | QUANT
040018090 | SANEPAR - JUNHO 23 MOS 4 | ELETROTECNICO (HORISTA) | H | 44.34 | 16 | 709.44 | O rejuvenescimento é um procedimento que garante um aumento de sobrevida útil do motor elétrico, melhorando ou mantendo o seu nível de isolação. Este serviço pode ser usado de forma preventiva pela contratante, e solicitado seguindo seu histórico de manutenção e grau de exposição de seus equipamentos, ou em casos em que for detectado que o motor não está queimado, porém está com o bobinado contaminado por graxa, poeira ou outro material que prejudique o bom funcionamento do equipamento. Nesses casos a manutenção deverá contemplar o rejuvenescimento do estator. | Por unidade de equipamento reparado
251 | SINAPI | AUXILIAR DE MECANICO (HORISTA) | H | 19.99 | 16 | 319.84
2706 | SINAPI | ENGENHEIRO CIVIL DE OBRA JUNIOR (HORISTA) | H | 106.24 | 2 | 212.48
43484 | SINAPI | EPI - FAMILIA ELETRICISTA - HORISTA (ENCARGOS COMPLEMENTARES - COLETADO CAIXA) | H | 1.2 | 32 | 38.4
43460 | SINAPI | FERRAMENTAS - FAMILIA ELETRICISTA - HORISTA (ENCARGOS COMPLEMENTARES - COLETADO CAIXA) | H | 0.85 | 32 | 27.2
05.01.15 | Rejuvenescimento do motor elétrico - 74kW |  | UNID | DIÁRIO | 1 | 1307.36 | COMPREENDE: | MEDIÇÃO:
CÓDIGO | REFERÊNCIA | DESCRIÇÃO SERVIÇO/MATERIAL UNITÁRIO | UNID | PREÇO | QUANT
040018090 | SANEPAR - JUNHO 23 MOS 4 | ELETROTECNICO (HORISTA) | H | 44.34 | 16 | 709.44 | O rejuvenescimento é um procedimento que garante um aumento de sobrevida útil do motor elétrico, melhorando ou mantendo o seu nível de isolação. Este serviço pode ser usado de forma preventiva pela contratante, e solicitado seguindo seu histórico de manutenção e grau de exposição de seus equipamentos, ou em casos em que for detectado que o motor não está queimado, porém está com o bobinado contaminado por graxa, poeira ou outro material que prejudique o bom funcionamento do equipamento. Nesses casos a manutenção deverá contemplar o rejuvenescimento do estator. | Por unidade de equipamento reparado
251 | SINAPI | AUXILIAR DE MECANICO (HORISTA) | H | 19.99 | 16 | 319.84
2706 | SINAPI | ENGENHEIRO CIVIL DE OBRA JUNIOR (HORISTA) | H | 106.24 | 2 | 212.48
43484 | SINAPI | EPI - FAMILIA ELETRICISTA - HORISTA (ENCARGOS COMPLEMENTARES - COLETADO CAIXA) | H | 1.2 | 32 | 38.4
43460 | SINAPI | FERRAMENTAS - FAMILIA ELETRICISTA - HORISTA (ENCARGOS COMPLEMENTARES - COLETADO CAIXA) | H | 0.85 | 32 | 27.2
05.01.16 | Rejuvenescimento do motor elétrico - 183kW |  | UNID | DIÁRIO | 1 | 1961.04 | COMPREENDE: | MEDIÇÃO:
CÓDIGO | REFERÊNCIA | DESCRIÇÃO SERVIÇO/MATERIAL UNITÁRIO | UNID | PREÇO | QUANT
040018090 | SANEPAR - JUNHO 23 MOS 4 | ELETROTECNICO (HORISTA) | H | 44.34 | 24 | 1064.16 | O rejuvenescimento é um procedimento que garante um aumento de sobrevida útil do motor elétrico, melhorando ou mantendo o seu nível de isolação. Este serviço pode ser usado de forma preventiva pela contratante, e solicitado seguindo seu histórico de manutenção e grau de exposição de seus equipamentos, ou em casos em que for detectado que o motor não está queimado, porém está com o bobinado contaminado por graxa, poeira ou outro material que prejudique o bom funcionamento do equipamento. Nesses casos a manutenção deverá contemplar o rejuvenescimento do estator. | Por unidade de equipamento reparado
251 | SINAPI | AUXILIAR DE MECANICO (HORISTA) | H | 19.99 | 24 | 479.76
2706 | SINAPI | ENGENHEIRO CIVIL DE OBRA JUNIOR (HORISTA) | H | 106.24 | 3 | 318.72
43484 | SINAPI | EPI - FAMILIA ELETRICISTA - HORISTA (ENCARGOS COMPLEMENTARES - COLETADO CAIXA) | H | 1.2 | 48 | 57.6
43460 | SINAPI | FERRAMENTAS - FAMILIA ELETRICISTA - HORISTA (ENCARGOS COMPLEMENTARES - COLETADO CAIXA) | H | 0.85 | 48 | 40.8
05.01.17 | Rebobinamento Motores de até 25CV - IVPOLOS |  | UNID | DIÁRIO | 1 | 4468.97 | COMPREENDE: | MEDIÇÃO:
CÓDIGO | REFERÊNCIA | DESCRIÇÃO SERVIÇO/MATERIAL UNITÁRIO | UNID | PREÇO | QUANT
040018090 | SANEPAR - JUNHO 23 MOS 4 | ELETROTECNICO (HORISTA) | H | 44.34 | 35 | 1551.9 | Quando for detectado que o motor está queimado ou com danos que comprometam sua confiabilidade operacional, a manutenção deverá contemplar o rebobinamento do estator, que consiste em substituir e envernizar uma nova bobina, além de trocar os rolamentos do motor, deixando o mesmo com aspecto e rendimento próximo ao de um equipamento novo. Estão englobados neste serviço a retirada e instalação de proteção no estator/motor caso necessário. | Por unidade de equipamento reparado
251 | SINAPI | AUXILIAR DE MECANICO (HORISTA) | H | 19.99 | 35 | 699.65
2706 | SINAPI | ENGENHEIRO CIVIL DE OBRA JUNIOR (HORISTA) | H | 106.24 | 8 | 849.92
43484 | SINAPI | EPI - FAMILIA ELETRICISTA - HORISTA (ENCARGOS COMPLEMENTARES - COLETADO CAIXA) | H | 1.2 | 70 | 84
43460 | SINAPI | FERRAMENTAS - FAMILIA ELETRICISTA - HORISTA (ENCARGOS COMPLEMENTARES - COLETADO CAIXA) | H | 0.85 | 70 | 59.5
orç 01 | MERCADO | fio de cobre 2/0 AWG isolado | kg | 122.4 | 10 | 1224
05.01.18 | Rebobinamento Motores de até 75CV - IVPOLOS |  | UNID | DIÁRIO | 1 | 4468.97 | COMPREENDE: | MEDIÇÃO:
CÓDIGO | REFERÊNCIA | DESCRIÇÃO SERVIÇO/MATERIAL UNITÁRIO | UNID | PREÇO | QUANT
040018090 | SANEPAR - JUNHO 23 MOS 4 | ELETROTECNICO (HORISTA) | H | 44.34 | 35 | 1551.9 | Quando for detectado que o motor está queimado ou com danos que comprometam sua confiabilidade operacional, a manutenção deverá contemplar o rebobinamento do estator, que consiste em substituir e envernizar uma nova bobina, além de trocar os rolamentos do motor, deixando o mesmo com aspecto e rendimento próximo ao de um equipamento novo. Estão englobados neste serviço a retirada e instalação de proteção no estator/motor caso necessário. | Por unidade de equipamento reparado
251 | SINAPI | AUXILIAR DE MECANICO (HORISTA) | H | 19.99 | 35 | 699.65
2706 | SINAPI | ENGENHEIRO CIVIL DE OBRA JUNIOR (HORISTA) | H | 106.24 | 8 | 849.92
43484 | SINAPI | EPI - FAMILIA ELETRICISTA - HORISTA (ENCARGOS COMPLEMENTARES - COLETADO CAIXA) | H | 1.2 | 70 | 84
43460 | SINAPI | FERRAMENTAS - FAMILIA ELETRICISTA - HORISTA (ENCARGOS COMPLEMENTARES - COLETADO CAIXA) | H | 0.85 | 70 | 59.5
orç 01 | MERCADO | fio de cobre 2/0 AWG isolado | kg | 122.4 | 10 | 1224
05.01.19 | Rebobinamento Motores de até 100CV - IVPOLOS |  | UNID | DIÁRIO | 1 | 4468.97 | COMPREENDE: | MEDIÇÃO:
CÓDIGO | REFERÊNCIA | DESCRIÇÃO SERVIÇO/MATERIAL UNITÁRIO | UNID | PREÇO | QUANT
040018090 | SANEPAR - JUNHO 23 MOS 4 | ELETROTECNICO (HORISTA) | H | 44.34 | 35 | 1551.9 | Quando for detectado que o motor está queimado ou com danos que comprometam sua confiabilidade operacional, a manutenção deverá contemplar o rebobinamento do estator, que consiste em substituir e envernizar uma nova bobina, além de trocar os rolamentos do motor, deixando o mesmo com aspecto e rendimento próximo ao de um equipamento novo. Estão englobados neste serviço a retirada e instalação de proteção no estator/motor caso necessário. | Por unidade de equipamento reparado
251 | SINAPI | AUXILIAR DE MECANICO (HORISTA) | H | 19.99 | 35 | 699.65
2706 | SINAPI | ENGENHEIRO CIVIL DE OBRA JUNIOR (HORISTA) | H | 106.24 | 8 | 849.92
43484 | SINAPI | EPI - FAMILIA ELETRICISTA - HORISTA (ENCARGOS COMPLEMENTARES - COLETADO CAIXA) | H | 1.2 | 70 | 84
43460 | SINAPI | FERRAMENTAS - FAMILIA ELETRICISTA - HORISTA (ENCARGOS COMPLEMENTARES - COLETADO CAIXA) | H | 0.85 | 70 | 59.5
orç 01 | MERCADO | fio de cobre 2/0 AWG isolado | kg | 122.4 | 10 | 1224
05.01.20 | Rebobinamento Motores de até 250CV - IVPOLOS |  | UNID | DIÁRIO | 1 | 4468.97 | COMPREENDE: | MEDIÇÃO:
CÓDIGO | REFERÊNCIA | DESCRIÇÃO SERVIÇO/MATERIAL UNITÁRIO | UNID | PREÇO | QUANT
040018090 | SANEPAR - JUNHO 23 MOS 4 | ELETROTECNICO (HORISTA) | H | 44.34 | 35 | 1551.9 | Quando for detectado que o motor está queimado ou com danos que comprometam sua confiabilidade operacional, a manutenção deverá contemplar o rebobinamento do estator, que consiste em substituir e envernizar uma nova bobina, além de trocar os rolamentos do motor, deixando o mesmo com aspecto e rendimento próximo ao de um equipamento novo. Estão englobados neste serviço a retirada e instalação de proteção no estator/motor caso necessário. | Por unidade de equipamento reparado
251 | SINAPI | AUXILIAR DE MECANICO (HORISTA) | H | 19.99 | 35 | 699.65
2706 | SINAPI | ENGENHEIRO CIVIL DE OBRA JUNIOR (HORISTA) | H | 106.24 | 8 | 849.92
43484 | SINAPI | EPI - FAMILIA ELETRICISTA - HORISTA (ENCARGOS COMPLEMENTARES - COLETADO CAIXA) | H | 1.2 | 70 | 84
43460 | SINAPI | FERRAMENTAS - FAMILIA ELETRICISTA - HORISTA (ENCARGOS COMPLEMENTARES - COLETADO CAIXA) | H | 0.85 | 70 | 59.5
orç 01 | MERCADO | fio de cobre 2/0 AWG isolado | kg | 122.4 | 10 | 1224
05.01.21 | Prestação de Serviços em Tornearia |  | H | DIÁRIO | 1 | 102.852 | COMPREENDE: | MEDIÇÃO:
CÓDIGO | REFERÊNCIA | DESCRIÇÃO SERVIÇO/MATERIAL UNITÁRIO | UNID | PREÇO | QUANT
6110 | SINAPI | SERRALHEIRO (HORISTA) | H | 26.14 | 0.7 | 18.298 | Serviços com torno mecânico, envolvendo atividades básicas ou complexas de tornearia em diversos materiais (bronze, aço, ferro fundido, nylon, plásticos, etc.), com profissional qualificado, tais como: cilindrar (torneamento externo), torneamento cônico, faceamento, torneamento interno, chanfrar, abaular, carretilhar, com domínio nas seleções de velocidade de corte e avanço, verificação do acabamento superficial requerido dentro das tolerâncias geométricas e dimensionais, seleção de pastilhas, ferramentas e porta-ferramentas, uso do carro superior, principal e transversal, com precisão mínima de centesimais de milímetros. Fornecimento das ferramentas, insumos (fluidos de corte, óleos, pastilhas) e consumíveis inerentes ao trabalho, bem como mão de obra, EPI´s. | Por unidade de equipamento reparado
6160 | SINAPI | SOLDADOR (HORISTA) | H | 26.14 | 1 | 26.14
44499 | SINAPI | AJUDANTE DE ESTRUTURAS METALICAS (HORISTA) | H | 19.99 | 0.7 | 13.993
4058 | SINAPI | MECANICO DE EQUIPAMENTOS PESADOS (HORISTA) | H | 33.16 | 0.7 | 23.212
2437 | SINAPI | MONTADOR DE MAQUINAS (HORISTA) | H | 27.37 | 0.7 | 19.159
43484 | SINAPI | EPI - FAMILIA ELETRICISTA - HORISTA (ENCARGOS COMPLEMENTARES - COLETADO CAIXA) | H | 1.2 | 1 | 1.2
43460 | SINAPI | FERRAMENTAS - FAMILIA ELETRICISTA - HORISTA (ENCARGOS COMPLEMENTARES - COLETADO CAIXA) | H | 0.85 | 1 | 0.85
05.01.22 | Prestação de Serviços em Fresagem |  | H | DIÁRIO | 1 | 109.843 | COMPREENDE: | MEDIÇÃO:
CÓDIGO | REFERÊNCIA | DESCRIÇÃO SERVIÇO/MATERIAL UNITÁRIO | UNID | PREÇO | QUANT
6110 | SINAPI | SERRALHEIRO (HORISTA) | H | 26.14 | 1 | 26.14 | Serviços com fresadora universal ferramenteira, envolvendo desbaste e acabamento de peças, em diversos materiais (bronze, aço, ferro fundido, nylon, plásticos, etc.), com desenvolvimento de atividades básicas ou complexas de fresagem, com profissional qualificado, tais como: facear, abrir rasgos, chavetar, fresar engrenagens ou fusos, superfícies de equipamentos com domínio nas seleções de velocidade de corte e avanço, verificação do acabamento superficial requerido, dentro das tolerâncias geométricas e dimensionais, seleção de pastilhas e ferramentas, com precisão mínima de centesimais de milímetros. Fornecimento das ferramentas, insumos e consumíveis inerentes ao trabalho, bem como mão de obra, EPI´s. | Por unidade de equipamento reparado
6160 | SINAPI | SOLDADOR (HORISTA) | H | 26.14 | 0.75 | 19.605
44499 | SINAPI | AJUDANTE DE ESTRUTURAS METALICAS (HORISTA) | H | 19.99 | 0.75 | 14.9925
4058 | SINAPI | MECANICO DE EQUIPAMENTOS PESADOS (HORISTA) | H | 33.16 | 0.8 | 26.528
2437 | SINAPI | MONTADOR DE MAQUINAS (HORISTA) | H | 27.37 | 0.75 | 20.5275
43484 | SINAPI | EPI - FAMILIA ELETRICISTA - HORISTA (ENCARGOS COMPLEMENTARES - COLETADO CAIXA) | H | 1.2 | 1 | 1.2
43460 | SINAPI | FERRAMENTAS - FAMILIA ELETRICISTA - HORISTA (ENCARGOS COMPLEMENTARES - COLETADO CAIXA) | H | 0.85 | 1 | 0.85
05.01.23 | Prestação de Serviços em Plaina |  | H | DIÁRIO | 1 | 65.626 | COMPREENDE: | MEDIÇÃO:
CÓDIGO | REFERÊNCIA | DESCRIÇÃO SERVIÇO/MATERIAL UNITÁRIO | UNID | PREÇO | QUANT
6110 | SINAPI | SERRALHEIRO (HORISTA) | H | 26.14 | 0.8 | 20.912 | Serviços com plaina limadora ferramenteira ou fresadora de bancada, envolvendo desbaste e acabamento de peças, em diversos materiais (bronze, aço, ferro fundido, nylon, plásticos, etc.), com desenvolvimento de atividades básicas ou complexas de plaina, com profissional qualificado, tais como: facear, abrir rasgos, chavetar, plainar superfícies de equipamentos com domínio nas seleções de velocidade de corte e avanço, verificação do acabamento superficial requerido dentro das tolerâncias geométricas e dimensionais, seleção e afiação de ferramentas, com precisão mínima de decimais de milímetros. Fornecimento das ferramentas, insumos e consumíveis inerentes ao trabalho, bem como mão de obra e EPI´S. | Por unidade de equipamento reparado
6160 | SINAPI | SOLDADOR (HORISTA) | H | 26.14 | 0.4 | 10.456
44499 | SINAPI | AJUDANTE DE ESTRUTURAS METALICAS (HORISTA) | H | 19.99 | 0.4 | 7.996
4058 | SINAPI | MECANICO DE EQUIPAMENTOS PESADOS (HORISTA) | H | 33.16 | 0.4 | 13.264
2437 | SINAPI | MONTADOR DE MAQUINAS (HORISTA) | H | 27.37 | 0.4 | 10.948
43484 | SINAPI | EPI - FAMILIA ELETRICISTA - HORISTA (ENCARGOS COMPLEMENTARES - COLETADO CAIXA) | H | 1.2 | 1 | 1.2
43460 | SINAPI | FERRAMENTAS - FAMILIA ELETRICISTA - HORISTA (ENCARGOS COMPLEMENTARES - COLETADO CAIXA) | H | 0.85 | 1 | 0.85
05.01.24 | Prestação de Serviços em Retifica |  | H | DIÁRIO | 1 | 166.551 | COMPREENDE: | MEDIÇÃO:
CÓDIGO | REFERÊNCIA | DESCRIÇÃO SERVIÇO/MATERIAL UNITÁRIO | UNID | PREÇO | QUANT
6110 | SINAPI | SERRALHEIRO (HORISTA) | H | 26.14 | 1 | 26.14 | Serviços com retífica, envolvendo acabamento de peças, em diversos materiais (aço, aço inox e outros metais), com desenvolvimento de atividades básicas ou complexas de retificação, com profissional qualificado, tais como: retificar superfícies de equipamentos ou peças com domínio nas seleções de velocidade de corte e avanço, verificação do acabamento superficial requerido dentro das tolerâncias geométricas e dimensionais, observação da rugosidade (Ra 0,01 – 50um), seleção de rebolos, com precisão mínima de centesimais de milímetros. Fornecimento das ferramentas, insumos e consumíveis inerentes ao trabalho, bem como mão de obra e EPI´s. | Por unidade de equipamento reparado
6160 | SINAPI | SOLDADOR (HORISTA) | H | 26.14 | 1 | 26.14
44499 | SINAPI | AJUDANTE DE ESTRUTURAS METALICAS (HORISTA) | H | 19.99 | 0.7 | 13.993
4058 | SINAPI | MECANICO DE EQUIPAMENTOS PESADOS (HORISTA) | H | 33.16 | 0.7 | 23.212
2437 | SINAPI | MONTADOR DE MAQUINAS (HORISTA) | H | 27.37 | 0.8 | 21.896
2706 | SINAPI | ENGENHEIRO CIVIL DE OBRA JUNIOR (HORISTA) | H | 106.24 | 0.5 | 53.12
43484 | SINAPI | EPI - FAMILIA ELETRICISTA - HORISTA (ENCARGOS COMPLEMENTARES - COLETADO CAIXA) | H | 1.2 | 1 | 1.2
43460 | SINAPI | FERRAMENTAS - FAMILIA ELETRICISTA - HORISTA (ENCARGOS COMPLEMENTARES - COLETADO CAIXA) | H | 0.85 | 1 | 0.85
|  |  | DATA: |  | 2024-02-01 |  | PLANILHA DE COMPOSIÇÃO DE PREÇOS UNITÁRIOS, DESCRIÇÃO DO SERVIÇO E FORMA DE PAGAMENTO
ITEM | DESCRIÇÃO |  |  | DIÁRIO OU NOTURNO? | QUANT | PREÇO UNIT. COMPOSIÇÃO | A REMUNERAÇÃO DOS SERVIÇOS NOTURNOS SEGUIRÃO AS REGRAS ESTABELECIDAS PELA CLT EM SEU ART.73° - " Salvo nos casos de revezamento semanal ou quinzenal, o trabalho noturno terá remuneração superior a do diúrno, sua remuneração terá acréscimo de 20% (vinte por cento) pelo menos sobre a hora diúrna." Parágrafo segundo; "Considera-se noturno, para os efeitos desse artigo, o trabalho executado entre as 22 horas de um dia e as 5 horas do dia segunte."
06.01.01 | Desmontagem, Limpeza, Relatório de Falha, Jateamento, Pintura de fundo, Montagem, Pintura Final e Testes - 0 até 2,2kW |  | UNID | DIÁRIO | 1 | 621.164 | COMPREENDE: | MEDIÇÃO:
CÓDIGO | REFERÊNCIA | DESCRIÇÃO SERVIÇO/MATERIAL UNITÁRIO | UNID | PREÇO | QUANT
040018090 | SANEPAR - JUNHO 23 MOS 4 | ELETROTECNICO (HORISTA) | H | 44.34 | 5 | 221.7 | Limpeza, desinfecção, jateamento do equipamento, execução de testes preliminares (resistência ôhmica, resistência de isolamento e estanqueidade), desmontagem, peritagem, elaboração de laudo técnico, substituição de peças danificadas por peças novas conforme laudo aprovado, montagem do equipamento e ajustes necessários, pintura e execução de testes finais dos equipamentos incluindo estanqueidade, teste de performance, testes elétricos (isolação, equilíbrio de fases, corrente). | Por unidade de equipamento reparado
4785 | SINAPI | PINTOR PARA TINTA EPOXI (HORISTA) | H | 26.24 | 2 | 52.48
6110 | SINAPI | SERRALHEIRO (HORISTA) | H | 26.14 | 2 | 52.28
6160 | SINAPI | SOLDADOR (HORISTA) | H | 26.14 | 1 | 26.14
251 | SINAPI | AUXILIAR DE MECANICO (HORISTA) | H | 19.99 | 5 | 99.95
2706 | SINAPI | ENGENHEIRO CIVIL DE OBRA JUNIOR (HORISTA) | H | 106.24 | 0.6 | 63.744
154 | SINAPI | TINTA / REVESTIMENTO A BASE DE RESINA EPOXI COM ALCATRAO, BICOMPONENTE | L | 74.12 | 1 | 74.12
43484 | SINAPI | EPI - FAMILIA ELETRICISTA - HORISTA (ENCARGOS COMPLEMENTARES - COLETADO CAIXA) | H | 1.2 | 15 | 18
43460 | SINAPI | FERRAMENTAS - FAMILIA ELETRICISTA - HORISTA (ENCARGOS COMPLEMENTARES - COLETADO CAIXA) | H | 0.85 | 15 | 12.75
06.01.02 | Desmontagem, Limpeza, Relatório de Falha, Jateamento, Pintura de fundo, Montagem, Pintura Final e Testes - 2,3 até 4,1kW |  | UNID | DIÁRIO | 1 | 1005.262 | COMPREENDE: | MEDIÇÃO:
CÓDIGO | REFERÊNCIA | DESCRIÇÃO SERVIÇO/MATERIAL UNITÁRIO | UNID | PREÇO | QUANT
040018090 | SANEPAR - JUNHO 23 MOS 4 | ELETROTECNICO (HORISTA) | H | 44.34 | 7 | 310.38 | Limpeza, desinfecção, jateamento do equipamento, execução de testes preliminares (resistência ôhmica, resistência de isolamento e estanqueidade), desmontagem, peritagem, elaboração de laudo técnico, substituição de peças danificadas por peças novas conforme laudo aprovado, montagem do equipamento e ajustes necessários, pintura e execução de testes finais dos equipamentos incluindo estanqueidade, teste de performance, testes elétricos (isolação, equilíbrio de fases, corrente). | Por unidade de equipamento reparado
4785 | SINAPI | PINTOR PARA TINTA EPOXI (HORISTA) | H | 26.24 | 2 | 52.48
6110 | SINAPI | SERRALHEIRO (HORISTA) | H | 26.14 | 4 | 104.56
6160 | SINAPI | SOLDADOR (HORISTA) | H | 26.14 | 6 | 156.84
251 | SINAPI | AUXILIAR DE MECANICO (HORISTA) | H | 19.99 | 7 | 139.93
2706 | SINAPI | ENGENHEIRO CIVIL DE OBRA JUNIOR (HORISTA) | H | 106.24 | 1 | 106.24
154 | SINAPI | TINTA / REVESTIMENTO A BASE DE RESINA EPOXI COM ALCATRAO, BICOMPONENTE | L | 74.12 | 1.1 | 81.532
43484 | SINAPI | EPI - FAMILIA ELETRICISTA - HORISTA (ENCARGOS COMPLEMENTARES - COLETADO CAIXA) | H | 1.2 | 26 | 31.2
43460 | SINAPI | FERRAMENTAS - FAMILIA ELETRICISTA - HORISTA (ENCARGOS COMPLEMENTARES - COLETADO CAIXA) | H | 0.85 | 26 | 22.1
06.01.03 | Desmontagem, Limpeza, Relatório de Falha, Jateamento, Pintura de fundo, Montagem, Pintura Final e Testes - 7,6 até 11kW |  | UNID | DIÁRIO | 1 | 1206.014 | COMPREENDE: | MEDIÇÃO:
CÓDIGO | REFERÊNCIA | DESCRIÇÃO SERVIÇO/MATERIAL UNITÁRIO | UNID | PREÇO | QUANT
040018090 | SANEPAR - JUNHO 23 MOS 4 | ELETROTECNICO (HORISTA) | H | 44.34 | 9 | 399.06 | Limpeza, desinfecção, jateamento do equipamento, execução de testes preliminares (resistência ôhmica, resistência de isolamento e estanqueidade), desmontagem, peritagem, elaboração de laudo técnico, substituição de peças danificadas por peças novas conforme laudo aprovado, montagem do equipamento e ajustes necessários, pintura e execução de testes finais dos equipamentos incluindo estanqueidade, teste de performance, testes elétricos (isolação, equilíbrio de fases, corrente). | Por unidade de equipamento reparado
4785 | SINAPI | PINTOR PARA TINTA EPOXI (HORISTA) | H | 26.24 | 3 | 78.72
6110 | SINAPI | SERRALHEIRO (HORISTA) | H | 26.14 | 5 | 130.7
6160 | SINAPI | SOLDADOR (HORISTA) | H | 26.14 | 6 | 156.84
251 | SINAPI | AUXILIAR DE MECANICO (HORISTA) | H | 19.99 | 9 | 179.91
2706 | SINAPI | ENGENHEIRO CIVIL DE OBRA JUNIOR (HORISTA) | H | 106.24 | 1 | 106.24
154 | SINAPI | TINTA / REVESTIMENTO A BASE DE RESINA EPOXI COM ALCATRAO, BICOMPONENTE | L | 74.12 | 1.2 | 88.944
43484 | SINAPI | EPI - FAMILIA ELETRICISTA - HORISTA (ENCARGOS COMPLEMENTARES - COLETADO CAIXA) | H | 1.2 | 32 | 38.4
43460 | SINAPI | FERRAMENTAS - FAMILIA ELETRICISTA - HORISTA (ENCARGOS COMPLEMENTARES - COLETADO CAIXA) | H | 0.85 | 32 | 27.2
06.01.04 | Desmontagem, Limpeza, Relatório de Falha, Jateamento, Pintura de fundo, Montagem, Pintura Final e Testes - 11,1 até 18,5kW |  | UNID | DIÁRIO | 1 | 1603.72 | COMPREENDE: | MEDIÇÃO:
CÓDIGO | REFERÊNCIA | DESCRIÇÃO SERVIÇO/MATERIAL UNITÁRIO | UNID | PREÇO | QUANT
040018090 | SANEPAR - JUNHO 23 MOS 4 | ELETROTECNICO (HORISTA) | H | 44.34 | 12 | 532.08 | Limpeza, desinfecção, jateamento do equipamento, execução de testes preliminares (resistência ôhmica, resistência de isolamento e estanqueidade), desmontagem, peritagem, elaboração de laudo técnico, substituição de peças danificadas por peças novas conforme laudo aprovado, montagem do equipamento e ajustes necessários, pintura e execução de testes finais dos equipamentos incluindo estanqueidade, teste de performance, testes elétricos (isolação, equilíbrio de fases, corrente). | Por unidade de equipamento reparado
4785 | SINAPI | PINTOR PARA TINTA EPOXI (HORISTA) | H | 26.24 | 4 | 104.96
6110 | SINAPI | SERRALHEIRO (HORISTA) | H | 26.14 | 4 | 104.56
6160 | SINAPI | SOLDADOR (HORISTA) | H | 26.14 | 10 | 261.4
251 | SINAPI | AUXILIAR DE MECANICO (HORISTA) | H | 19.99 | 12 | 239.88
2706 | SINAPI | ENGENHEIRO CIVIL DE OBRA JUNIOR (HORISTA) | H | 106.24 | 1.4 | 148.736
154 | SINAPI | TINTA / REVESTIMENTO A BASE DE RESINA EPOXI COM ALCATRAO, BICOMPONENTE | L | 74.12 | 1.7 | 126.004
43484 | SINAPI | EPI - FAMILIA ELETRICISTA - HORISTA (ENCARGOS COMPLEMENTARES - COLETADO CAIXA) | H | 1.2 | 42 | 50.4
43460 | SINAPI | FERRAMENTAS - FAMILIA ELETRICISTA - HORISTA (ENCARGOS COMPLEMENTARES - COLETADO CAIXA) | H | 0.85 | 42 | 35.7
06.01.05 | Desmontagem, Limpeza, Relatório de Falha, Jateamento, Pintura de fundo, Montagem, Pintura Final e Testes - 18,6 até 30kW |  | UNID | DIÁRIO | 1 | 2000.538 | COMPREENDE: | MEDIÇÃO:
CÓDIGO | REFERÊNCIA | DESCRIÇÃO SERVIÇO/MATERIAL UNITÁRIO | UNID | PREÇO | QUANT
040018090 | SANEPAR - JUNHO 23 MOS 4 | ELETROTECNICO (HORISTA) | H | 44.34 | 15 | 665.1 | Limpeza, desinfecção, jateamento do equipamento, execução de testes preliminares (resistência ôhmica, resistência de isolamento e estanqueidade), desmontagem, peritagem, elaboração de laudo técnico, substituição de peças danificadas por peças novas conforme laudo aprovado, montagem do equipamento e ajustes necessários, pintura e execução de testes finais dos equipamentos incluindo estanqueidade, teste de performance, testes elétricos (isolação, equilíbrio de fases, corrente). | Por unidade de equipamento reparado
4785 | SINAPI | PINTOR PARA TINTA EPOXI (HORISTA) | H | 26.24 | 6 | 157.44
6110 | SINAPI | SERRALHEIRO (HORISTA) | H | 26.14 | 6 | 156.84
6160 | SINAPI | SOLDADOR (HORISTA) | H | 26.14 | 10 | 261.4
251 | SINAPI | AUXILIAR DE MECANICO (HORISTA) | H | 19.99 | 15 | 299.85
2706 | SINAPI | ENGENHEIRO CIVIL DE OBRA JUNIOR (HORISTA) | H | 106.24 | 2 | 212.48
154 | SINAPI | TINTA / REVESTIMENTO A BASE DE RESINA EPOXI COM ALCATRAO, BICOMPONENTE | L | 74.12 | 1.9 | 140.828
43484 | SINAPI | EPI - FAMILIA ELETRICISTA - HORISTA (ENCARGOS COMPLEMENTARES - COLETADO CAIXA) | H | 1.2 | 52 | 62.4
43460 | SINAPI | FERRAMENTAS - FAMILIA ELETRICISTA - HORISTA (ENCARGOS COMPLEMENTARES - COLETADO CAIXA) | H | 0.85 | 52 | 44.2
06.01.06 | Desmontagem, Limpeza, Relatório de Falha, Jateamento, Pintura de fundo, Montagem, Pintura Final e Testes - 30,1 até 45kW |  | UNID | DIÁRIO | 1 | 2504.864 | COMPREENDE: | MEDIÇÃO:
CÓDIGO | REFERÊNCIA | DESCRIÇÃO SERVIÇO/MATERIAL UNITÁRIO | UNID | PREÇO | QUANT
040018090 | SANEPAR - JUNHO 23 MOS 4 | ELETROTECNICO (HORISTA) | H | 44.34 | 20 | 886.8 | Limpeza, desinfecção, jateamento do equipamento, execução de testes preliminares (resistência ôhmica, resistência de isolamento e estanqueidade), desmontagem, peritagem, elaboração de laudo técnico, substituição de peças danificadas por peças novas conforme laudo aprovado, montagem do equipamento e ajustes necessários, pintura e execução de testes finais dos equipamentos incluindo estanqueidade, teste de performance, testes elétricos (isolação, equilíbrio de fases, corrente). | Por unidade de equipamento reparado
4785 | SINAPI | PINTOR PARA TINTA EPOXI (HORISTA) | H | 26.24 | 8 | 209.92
6110 | SINAPI | SERRALHEIRO (HORISTA) | H | 26.14 | 8 | 209.12
6160 | SINAPI | SOLDADOR (HORISTA) | H | 26.14 | 9 | 235.26
251 | SINAPI | AUXILIAR DE MECANICO (HORISTA) | H | 19.99 | 20 | 399.8
2706 | SINAPI | ENGENHEIRO CIVIL DE OBRA JUNIOR (HORISTA) | H | 106.24 | 2.5 | 265.6
154 | SINAPI | TINTA / REVESTIMENTO A BASE DE RESINA EPOXI COM ALCATRAO, BICOMPONENTE | L | 74.12 | 2.2 | 163.064
43484 | SINAPI | EPI - FAMILIA ELETRICISTA - HORISTA (ENCARGOS COMPLEMENTARES - COLETADO CAIXA) | H | 1.2 | 66 | 79.2
43460 | SINAPI | FERRAMENTAS - FAMILIA ELETRICISTA - HORISTA (ENCARGOS COMPLEMENTARES - COLETADO CAIXA) | H | 0.85 | 66 | 56.1
06.01.07 | Desmontagem, Limpeza, Relatório de Falha, Jateamento, Pintura de fundo, Montagem, Pintura Final e Testes - 160kW |  | UNID | DIÁRIO | 1 | 3205.062 | COMPREENDE: | MEDIÇÃO:
CÓDIGO | REFERÊNCIA | DESCRIÇÃO SERVIÇO/MATERIAL UNITÁRIO | UNID | PREÇO | QUANT
040018090 | SANEPAR - JUNHO 23 MOS 4 | ELETROTECNICO (HORISTA) | H | 44.34 | 25 | 1108.5 | Limpeza, desinfecção, jateamento do equipamento, execução de testes preliminares (resistência ôhmica, resistência de isolamento e estanqueidade), desmontagem, peritagem, elaboração de laudo técnico, substituição de peças danificadas por peças novas conforme laudo aprovado, montagem do equipamento e ajustes necessários, pintura e execução de testes finais dos equipamentos incluindo estanqueidade, teste de performance, testes elétricos (isolação, equilíbrio de fases, corrente). | Por unidade de equipamento reparado
4785 | SINAPI | PINTOR PARA TINTA EPOXI (HORISTA) | H | 26.24 | 10 | 262.4
6110 | SINAPI | SERRALHEIRO (HORISTA) | H | 26.14 | 11 | 287.54
6160 | SINAPI | SOLDADOR (HORISTA) | H | 26.14 | 12 | 313.68
251 | SINAPI | AUXILIAR DE MECANICO (HORISTA) | H | 19.99 | 25 | 499.75
2706 | SINAPI | ENGENHEIRO CIVIL DE OBRA JUNIOR (HORISTA) | H | 106.24 | 2.8 | 297.472
154 | SINAPI | TINTA / REVESTIMENTO A BASE DE RESINA EPOXI COM ALCATRAO, BICOMPONENTE | L | 74.12 | 3.5 | 259.42
43484 | SINAPI | EPI - FAMILIA ELETRICISTA - HORISTA (ENCARGOS COMPLEMENTARES - COLETADO CAIXA) | H | 1.2 | 86 | 103.2
43460 | SINAPI | FERRAMENTAS - FAMILIA ELETRICISTA - HORISTA (ENCARGOS COMPLEMENTARES - COLETADO CAIXA) | H | 0.85 | 86 | 73.1
06.01.08 | Recuperação do eixo - 0 até 2,2kW |  | UNID | DIÁRIO | 1 | 289.305 | COMPREENDE: | MEDIÇÃO:
CÓDIGO | REFERÊNCIA | DESCRIÇÃO SERVIÇO/MATERIAL UNITÁRIO | UNID | PREÇO | QUANT
6110 | SINAPI | SERRALHEIRO (HORISTA) | H | 26.14 | 3 | 78.42 | Conforme laudo aprovado, no processo de recuperação do eixo, deverão ser obedecidas no mínimo as seguintes etapas: Verificação do Dimensional de eixo, do diâmetro de assento de rolamentos, do diâmetro de assento do acoplamento e rotores; Batimento entre rolamentos e entre pontas; Verificação de trincas, metalização, propensão térmica para recuperação dimensional e balanceamento eletrônico em dois planos de simetria | Por unidade de equipamento reparado
6160 | SINAPI | SOLDADOR (HORISTA) | H | 26.14 | 3 | 78.42
251 | SINAPI | AUXILIAR DE MECANICO (HORISTA) | H | 19.99 | 1 | 19.99
43484 | SINAPI | EPI - FAMILIA ELETRICISTA - HORISTA (ENCARGOS COMPLEMENTARES - COLETADO CAIXA) | H | 1.2 | 7 | 8.4
43460 | SINAPI | FERRAMENTAS - FAMILIA ELETRICISTA - HORISTA (ENCARGOS COMPLEMENTARES - COLETADO CAIXA) | H | 0.85 | 7 | 5.95
10998 | SINAPI | ELETRODO REVESTIDO AWS - E-6010, DIAMETRO IGUAL A 4,00 MM | KG | 39.25 | 2.5 | 98.125
06.01.09 | Recuperação do eixo - 2,3 até 4,1kW |  | UNID | DIÁRIO | 1 | 383.425 | COMPREENDE: | MEDIÇÃO:
CÓDIGO | REFERÊNCIA | DESCRIÇÃO SERVIÇO/MATERIAL UNITÁRIO | UNID | PREÇO | QUANT
6110 | SINAPI | SERRALHEIRO (HORISTA) | H | 26.14 | 4 | 104.56 | Conforme laudo aprovado, no processo de recuperação do eixo, deverão ser obedecidas no mínimo as seguintes etapas: Verificação do Dimensional de eixo, do diâmetro de assento de rolamentos, do diâmetro de assento do acoplamento e rotores; Batimento entre rolamentos e entre pontas; Verificação de trincas, metalização, propensão térmica para recuperação dimensional e balanceamento eletrônico em dois planos de simetria | Por unidade de equipamento reparado
6160 | SINAPI | SOLDADOR (HORISTA) | H | 26.14 | 4 | 104.56
251 | SINAPI | AUXILIAR DE MECANICO (HORISTA) | H | 19.99 | 2 | 39.98
43484 | SINAPI | EPI - FAMILIA ELETRICISTA - HORISTA (ENCARGOS COMPLEMENTARES - COLETADO CAIXA) | H | 1.2 | 10 | 12
43460 | SINAPI | FERRAMENTAS - FAMILIA ELETRICISTA - HORISTA (ENCARGOS COMPLEMENTARES - COLETADO CAIXA) | H | 0.85 | 10 | 8.5
10998 | SINAPI | ELETRODO REVESTIDO AWS - E-6010, DIAMETRO IGUAL A 4,00 MM | KG | 39.25 | 2.9 | 113.825
06.01.10 | Recuperação do eixo - 7,6 até 11kW |  | UNID | DIÁRIO | 1 | 716.81 | COMPREENDE: | MEDIÇÃO:
CÓDIGO | REFERÊNCIA | DESCRIÇÃO SERVIÇO/MATERIAL UNITÁRIO | UNID | PREÇO | QUANT
6110 | SINAPI | SERRALHEIRO (HORISTA) | H | 26.14 | 7 | 182.98 | Conforme laudo aprovado, no processo de recuperação do eixo, deverão ser obedecidas no mínimo as seguintes etapas: Verificação do Dimensional de eixo, do diâmetro de assento de rolamentos, do diâmetro de assento do acoplamento e rotores; Batimento entre rolamentos e entre pontas; Verificação de trincas, metalização, propensão térmica para recuperação dimensional e balanceamento eletrônico em dois planos de simetria | Por unidade de equipamento reparado
6160 | SINAPI | SOLDADOR (HORISTA) | H | 26.14 | 7 | 182.98
251 | SINAPI | AUXILIAR DE MECANICO (HORISTA) | H | 19.99 | 5 | 99.95
43484 | SINAPI | EPI - FAMILIA ELETRICISTA - HORISTA (ENCARGOS COMPLEMENTARES - COLETADO CAIXA) | H | 1.2 | 19 | 22.8
43460 | SINAPI | FERRAMENTAS - FAMILIA ELETRICISTA - HORISTA (ENCARGOS COMPLEMENTARES - COLETADO CAIXA) | H | 0.85 | 19 | 16.15
10998 | SINAPI | ELETRODO REVESTIDO AWS - E-6010, DIAMETRO IGUAL A 4,00 MM | KG | 39.25 | 5.4 | 211.95
06.01.11 | Recuperação do eixo - 11,1 até 18,5kW |  | UNID | DIÁRIO | 1 | 883.01 | COMPREENDE: | MEDIÇÃO:
CÓDIGO | REFERÊNCIA | DESCRIÇÃO SERVIÇO/MATERIAL UNITÁRIO | UNID | PREÇO | QUANT
6110 | SINAPI | SERRALHEIRO (HORISTA) | H | 26.14 | 9 | 235.26 | Conforme laudo aprovado, no processo de recuperação do eixo, deverão ser obedecidas no mínimo as seguintes etapas: Verificação do Dimensional de eixo, do diâmetro de assento de rolamentos, do diâmetro de assento do acoplamento e rotores; Batimento entre rolamentos e entre pontas; Verificação de trincas, metalização, propensão térmica para recuperação dimensional e balanceamento eletrônico em dois planos de simetria | Por unidade de equipamento reparado
6160 | SINAPI | SOLDADOR (HORISTA) | H | 26.14 | 9 | 235.26
251 | SINAPI | AUXILIAR DE MECANICO (HORISTA) | H | 19.99 | 6 | 119.94
43484 | SINAPI | EPI - FAMILIA ELETRICISTA - HORISTA (ENCARGOS COMPLEMENTARES - COLETADO CAIXA) | H | 1.2 | 24 | 28.8
43460 | SINAPI | FERRAMENTAS - FAMILIA ELETRICISTA - HORISTA (ENCARGOS COMPLEMENTARES - COLETADO CAIXA) | H | 0.85 | 24 | 20.4
10998 | SINAPI | ELETRODO REVESTIDO AWS - E-6010, DIAMETRO IGUAL A 4,00 MM | KG | 39.25 | 6.2 | 243.35
06.01.12 | Recuperação do eixo - 18,6 até 30kW |  | UNID | DIÁRIO | 1 | 886.935 | COMPREENDE: | MEDIÇÃO:
CÓDIGO | REFERÊNCIA | DESCRIÇÃO SERVIÇO/MATERIAL UNITÁRIO | UNID | PREÇO | QUANT
6110 | SINAPI | SERRALHEIRO (HORISTA) | H | 26.14 | 9 | 235.26 | Conforme laudo aprovado, no processo de recuperação do eixo, deverão ser obedecidas no mínimo as seguintes etapas: Verificação do Dimensional de eixo, do diâmetro de assento de rolamentos, do diâmetro de assento do acoplamento e rotores; Batimento entre rolamentos e entre pontas; Verificação de trincas, metalização, propensão térmica para recuperação dimensional e balanceamento eletrônico em dois planos de simetria | Por unidade de equipamento reparado
6160 | SINAPI | SOLDADOR (HORISTA) | H | 26.14 | 9 | 235.26
251 | SINAPI | AUXILIAR DE MECANICO (HORISTA) | H | 19.99 | 6 | 119.94
43484 | SINAPI | EPI - FAMILIA ELETRICISTA - HORISTA (ENCARGOS COMPLEMENTARES - COLETADO CAIXA) | H | 1.2 | 24 | 28.8
43460 | SINAPI | FERRAMENTAS - FAMILIA ELETRICISTA - HORISTA (ENCARGOS COMPLEMENTARES - COLETADO CAIXA) | H | 0.85 | 24 | 20.4
10998 | SINAPI | ELETRODO REVESTIDO AWS - E-6010, DIAMETRO IGUAL A 4,00 MM | KG | 39.25 | 6.3 | 247.275
06.01.13 | Recuperação do eixo - 30,1 até 45kW |  | UNID | DIÁRIO | 1 | 890.86 | COMPREENDE: | MEDIÇÃO:
CÓDIGO | REFERÊNCIA | DESCRIÇÃO SERVIÇO/MATERIAL UNITÁRIO | UNID | PREÇO | QUANT
6110 | SINAPI | SERRALHEIRO (HORISTA) | H | 26.14 | 9 | 235.26 | Conforme laudo aprovado, no processo de recuperação do eixo, deverão ser obedecidas no mínimo as seguintes etapas: Verificação do Dimensional de eixo, do diâmetro de assento de rolamentos, do diâmetro de assento do acoplamento e rotores; Batimento entre rolamentos e entre pontas; Verificação de trincas, metalização, propensão térmica para recuperação dimensional e balanceamento eletrônico em dois planos de simetria | Por unidade de equipamento reparado
6160 | SINAPI | SOLDADOR (HORISTA) | H | 26.14 | 9 | 235.26
251 | SINAPI | AUXILIAR DE MECANICO (HORISTA) | H | 19.99 | 6 | 119.94
43484 | SINAPI | EPI - FAMILIA ELETRICISTA - HORISTA (ENCARGOS COMPLEMENTARES - COLETADO CAIXA) | H | 1.2 | 24 | 28.8
43460 | SINAPI | FERRAMENTAS - FAMILIA ELETRICISTA - HORISTA (ENCARGOS COMPLEMENTARES - COLETADO CAIXA) | H | 0.85 | 24 | 20.4
10998 | SINAPI | ELETRODO REVESTIDO AWS - E-6010, DIAMETRO IGUAL A 4,00 MM | KG | 39.25 | 6.4 | 251.2
06.01.14 | Recuperação do eixo - 160kW |  | UNID | DIÁRIO | 1 | 1686.25 | COMPREENDE: | MEDIÇÃO:
CÓDIGO | REFERÊNCIA | DESCRIÇÃO SERVIÇO/MATERIAL UNITÁRIO | UNID | PREÇO | QUANT
6110 | SINAPI | SERRALHEIRO (HORISTA) | H | 26.14 | 15 | 392.1 | Conforme laudo aprovado, no processo de recuperação do eixo, deverão ser obedecidas no mínimo as seguintes etapas: Verificação do Dimensional de eixo, do diâmetro de assento de rolamentos, do diâmetro de assento do acoplamento e rotores; Batimento entre rolamentos e entre pontas; Verificação de trincas, metalização, propensão térmica para recuperação dimensional e balanceamento eletrônico em dois planos de simetria | Por unidade de equipamento reparado
6160 | SINAPI | SOLDADOR (HORISTA) | H | 26.14 | 15 | 392.1
251 | SINAPI | AUXILIAR DE MECANICO (HORISTA) | H | 19.99 | 10 | 199.9
43484 | SINAPI | EPI - FAMILIA ELETRICISTA - HORISTA (ENCARGOS COMPLEMENTARES - COLETADO CAIXA) | H | 1.2 | 40 | 48
43460 | SINAPI | FERRAMENTAS - FAMILIA ELETRICISTA - HORISTA (ENCARGOS COMPLEMENTARES - COLETADO CAIXA) | H | 0.85 | 40 | 34
10998 | SINAPI | ELETRODO REVESTIDO AWS - E-6010, DIAMETRO IGUAL A 4,00 MM | KG | 39.25 | 15.8 | 620.15
06.01.15 | Balanceamento Dinâmico - 0 até 2,2kW |  | UNID | DIÁRIO | 1 | 261.263 | COMPREENDE: | MEDIÇÃO:
CÓDIGO | REFERÊNCIA | DESCRIÇÃO SERVIÇO/MATERIAL UNITÁRIO | UNID | PREÇO | QUANT
4058 | SINAPI | MECANICO DE EQUIPAMENTOS PESADOS (HORISTA) | H | 33.16 | 3.7 | 122.692 | Executar o balanceamento dinâmico em dois planos de simetria do conjunto girante. | Por unidade de equipamento reparado
251 | SINAPI | AUXILIAR DE MECANICO (HORISTA) | H | 19.99 | 3.7 | 73.963
6160 | SINAPI | SOLDADOR (HORISTA) | H | 26.14 | 1 | 26.14
2706 | SINAPI | ENGENHEIRO CIVIL DE OBRA JUNIOR (HORISTA) | H | 106.24 | 0.2 | 21.248
43484 | SINAPI | EPI - FAMILIA ELETRICISTA - HORISTA (ENCARGOS COMPLEMENTARES - COLETADO CAIXA) | H | 1.2 | 8.4 | 10.08
43460 | SINAPI | FERRAMENTAS - FAMILIA ELETRICISTA - HORISTA (ENCARGOS COMPLEMENTARES - COLETADO CAIXA) | H | 0.85 | 8.4 | 7.14
06.01.16 | Balanceamento Dinâmico - 2,3 até 4,1kW |  | UNID | DIÁRIO | 1 | 379.01 | COMPREENDE: | MEDIÇÃO:
CÓDIGO | REFERÊNCIA | DESCRIÇÃO SERVIÇO/MATERIAL UNITÁRIO | UNID | PREÇO | QUANT
4058 | SINAPI | MECANICO DE EQUIPAMENTOS PESADOS (HORISTA) | H | 33.16 | 5.2 | 172.432 | Executar o balanceamento dinâmico em dois planos de simetria do conjunto girante. | Por unidade de equipamento reparado
251 | SINAPI | AUXILIAR DE MECANICO (HORISTA) | H | 19.99 | 5.2 | 103.948
6160 | SINAPI | SOLDADOR (HORISTA) | H | 26.14 | 1 | 26.14
2706 | SINAPI | ENGENHEIRO CIVIL DE OBRA JUNIOR (HORISTA) | H | 106.24 | 0.5 | 53.12
43484 | SINAPI | EPI - FAMILIA ELETRICISTA - HORISTA (ENCARGOS COMPLEMENTARES - COLETADO CAIXA) | H | 1.2 | 11.4 | 13.68
43460 | SINAPI | FERRAMENTAS - FAMILIA ELETRICISTA - HORISTA (ENCARGOS COMPLEMENTARES - COLETADO CAIXA) | H | 0.85 | 11.4 | 9.69
06.01.17 | Balanceamento Dinâmico - 7,6 até 11kW |  | UNID | DIÁRIO | 1 | 396.185 | COMPREENDE: | MEDIÇÃO:
CÓDIGO | REFERÊNCIA | DESCRIÇÃO SERVIÇO/MATERIAL UNITÁRIO | UNID | PREÇO | QUANT
4058 | SINAPI | MECANICO DE EQUIPAMENTOS PESADOS (HORISTA) | H | 33.16 | 5.5 | 182.38 | Executar o balanceamento dinâmico em dois planos de simetria do conjunto girante. | Por unidade de equipamento reparado
251 | SINAPI | AUXILIAR DE MECANICO (HORISTA) | H | 19.99 | 5.5 | 109.945
6160 | SINAPI | SOLDADOR (HORISTA) | H | 26.14 | 1 | 26.14
2706 | SINAPI | ENGENHEIRO CIVIL DE OBRA JUNIOR (HORISTA) | H | 106.24 | 0.5 | 53.12
43484 | SINAPI | EPI - FAMILIA ELETRICISTA - HORISTA (ENCARGOS COMPLEMENTARES - COLETADO CAIXA) | H | 1.2 | 12 | 14.4
43460 | SINAPI | FERRAMENTAS - FAMILIA ELETRICISTA - HORISTA (ENCARGOS COMPLEMENTARES - COLETADO CAIXA) | H | 0.85 | 12 | 10.2
06.01.18 | Balanceamento Dinâmico - 11,1 até 18,5kW |  | UNID | DIÁRIO | 1 | 599.837 | COMPREENDE: | MEDIÇÃO:
CÓDIGO | REFERÊNCIA | DESCRIÇÃO SERVIÇO/MATERIAL UNITÁRIO | UNID | PREÇO | QUANT
4058 | SINAPI | MECANICO DE EQUIPAMENTOS PESADOS (HORISTA) | H | 33.16 | 7.5 | 248.7 | Executar o balanceamento dinâmico em dois planos de simetria do conjunto girante. | Por unidade de equipamento reparado
251 | SINAPI | AUXILIAR DE MECANICO (HORISTA) | H | 19.99 | 7.5 | 149.925
6160 | SINAPI | SOLDADOR (HORISTA) | H | 26.14 | 2.3 | 60.122
2706 | SINAPI | ENGENHEIRO CIVIL DE OBRA JUNIOR (HORISTA) | H | 106.24 | 1 | 106.24
43484 | SINAPI | EPI - FAMILIA ELETRICISTA - HORISTA (ENCARGOS COMPLEMENTARES - COLETADO CAIXA) | H | 1.2 | 17 | 20.4
43460 | SINAPI | FERRAMENTAS - FAMILIA ELETRICISTA - HORISTA (ENCARGOS COMPLEMENTARES - COLETADO CAIXA) | H | 0.85 | 17 | 14.45
06.01.19 | Balanceamento Dinâmico - 18,6 até 30kW |  | UNID | DIÁRIO | 1 | 610.461 | COMPREENDE: | MEDIÇÃO:
CÓDIGO | REFERÊNCIA | DESCRIÇÃO SERVIÇO/MATERIAL UNITÁRIO | UNID | PREÇO | QUANT
4058 | SINAPI | MECANICO DE EQUIPAMENTOS PESADOS (HORISTA) | H | 33.16 | 7.5 | 248.7 | Executar o balanceamento dinâmico em dois planos de simetria do conjunto girante. | Por unidade de equipamento reparado
251 | SINAPI | AUXILIAR DE MECANICO (HORISTA) | H | 19.99 | 7.5 | 149.925
6160 | SINAPI | SOLDADOR (HORISTA) | H | 26.14 | 2.3 | 60.122
2706 | SINAPI | ENGENHEIRO CIVIL DE OBRA JUNIOR (HORISTA) | H | 106.24 | 1.1 | 116.864
43484 | SINAPI | EPI - FAMILIA ELETRICISTA - HORISTA (ENCARGOS COMPLEMENTARES - COLETADO CAIXA) | H | 1.2 | 17 | 20.4
43460 | SINAPI | FERRAMENTAS - FAMILIA ELETRICISTA - HORISTA (ENCARGOS COMPLEMENTARES - COLETADO CAIXA) | H | 0.85 | 17 | 14.45
06.01.20 | Balanceamento Dinâmico - 30,1 até 45kW |  | UNID | DIÁRIO | 1 | 621.085 | COMPREENDE: | MEDIÇÃO:
CÓDIGO | REFERÊNCIA | DESCRIÇÃO SERVIÇO/MATERIAL UNITÁRIO | UNID | PREÇO | QUANT
4058 | SINAPI | MECANICO DE EQUIPAMENTOS PESADOS (HORISTA) | H | 33.16 | 7.5 | 248.7 | Executar o balanceamento dinâmico em dois planos de simetria do conjunto girante. | Por unidade de equipamento reparado
251 | SINAPI | AUXILIAR DE MECANICO (HORISTA) | H | 19.99 | 7.5 | 149.925
6160 | SINAPI | SOLDADOR (HORISTA) | H | 26.14 | 2.3 | 60.122
2706 | SINAPI | ENGENHEIRO CIVIL DE OBRA JUNIOR (HORISTA) | H | 106.24 | 1.2 | 127.488
43484 | SINAPI | EPI - FAMILIA ELETRICISTA - HORISTA (ENCARGOS COMPLEMENTARES - COLETADO CAIXA) | H | 1.2 | 17 | 20.4
43460 | SINAPI | FERRAMENTAS - FAMILIA ELETRICISTA - HORISTA (ENCARGOS COMPLEMENTARES - COLETADO CAIXA) | H | 0.85 | 17 | 14.45
06.01.21 | Balanceamento Dinâmico - 160kW |  | UNID | DIÁRIO | 1 | 805.371 | COMPREENDE: | MEDIÇÃO:
CÓDIGO | REFERÊNCIA | DESCRIÇÃO SERVIÇO/MATERIAL UNITÁRIO | UNID | PREÇO | QUANT
4058 | SINAPI | MECANICO DE EQUIPAMENTOS PESADOS (HORISTA) | H | 33.16 | 9.5 | 315.02 | Executar o balanceamento dinâmico em dois planos de simetria do conjunto girante. | Por unidade de equipamento reparado
251 | SINAPI | AUXILIAR DE MECANICO (HORISTA) | H | 19.99 | 9.5 | 189.905
6160 | SINAPI | SOLDADOR (HORISTA) | H | 26.14 | 4 | 104.56
2706 | SINAPI | ENGENHEIRO CIVIL DE OBRA JUNIOR (HORISTA) | H | 106.24 | 1.4 | 148.736
43484 | SINAPI | EPI - FAMILIA ELETRICISTA - HORISTA (ENCARGOS COMPLEMENTARES - COLETADO CAIXA) | H | 1.2 | 23 | 27.6
43460 | SINAPI | FERRAMENTAS - FAMILIA ELETRICISTA - HORISTA (ENCARGOS COMPLEMENTARES - COLETADO CAIXA) | H | 0.85 | 23 | 19.55
06.01.22 | Rejuvenescimento do motor elétrico - 0 até 2,2kW |  | UNID | DIÁRIO | 1 | 184.761 | COMPREENDE: | MEDIÇÃO:
CÓDIGO | REFERÊNCIA | DESCRIÇÃO SERVIÇO/MATERIAL UNITÁRIO | UNID | PREÇO | QUANT
040018090 | SANEPAR - JUNHO 23 MOS 4 | ELETROTECNICO (HORISTA) | H | 44.34 | 2.7 | 119.718 | O rejuvenescimento é um procedimento que garante um aumento de sobrevida útil do motor elétrico, melhorando ou mantendo o seu nível de isolação. Este serviço pode ser usado de forma preventiva pela contratante, e solicitado seguindo seu histórico de manutenção e grau de exposição de seus equipamentos, ou em casos em que for detectado que o motor não está queimado, porém está com o bobinado contaminado por graxa, poeira ou outro material que prejudique o bom funcionamento do equipamento. Nesses casos a manutenção deverá contemplar o rejuvenescimento do estator. | Por unidade de equipamento reparado
247 | SINAPI | AJUDANTE DE ELETRICISTA (HORISTA) | H | 19.99 | 2.7 | 53.973
43484 | SINAPI | EPI - FAMILIA ELETRICISTA - HORISTA (ENCARGOS COMPLEMENTARES - COLETADO CAIXA) | H | 1.2 | 5.4 | 6.48
43460 | SINAPI | FERRAMENTAS - FAMILIA ELETRICISTA - HORISTA (ENCARGOS COMPLEMENTARES - COLETADO CAIXA) | H | 0.85 | 5.4 | 4.59
06.01.23 | Rejuvenescimento do motor elétrico - 2,3 até 4,1kW |  | UNID | DIÁRIO | 1 | 232.662 | COMPREENDE: | MEDIÇÃO:
CÓDIGO | REFERÊNCIA | DESCRIÇÃO SERVIÇO/MATERIAL UNITÁRIO | UNID | PREÇO | QUANT
040018090 | SANEPAR - JUNHO 23 MOS 4 | ELETROTECNICO (HORISTA) | H | 44.34 | 3.4 | 150.756 | O rejuvenescimento é um procedimento que garante um aumento de sobrevida útil do motor elétrico, melhorando ou mantendo o seu nível de isolação. Este serviço pode ser usado de forma preventiva pela contratante, e solicitado seguindo seu histórico de manutenção e grau de exposição de seus equipamentos, ou em casos em que for detectado que o motor não está queimado, porém está com o bobinado contaminado por graxa, poeira ou outro material que prejudique o bom funcionamento do equipamento. Nesses casos a manutenção deverá contemplar o rejuvenescimento do estator. | Por unidade de equipamento reparado
247 | SINAPI | AJUDANTE DE ELETRICISTA (HORISTA) | H | 19.99 | 3.4 | 67.966
43484 | SINAPI | EPI - FAMILIA ELETRICISTA - HORISTA (ENCARGOS COMPLEMENTARES - COLETADO CAIXA) | H | 1.2 | 6.8 | 8.16
43460 | SINAPI | FERRAMENTAS - FAMILIA ELETRICISTA - HORISTA (ENCARGOS COMPLEMENTARES - COLETADO CAIXA) | H | 0.85 | 6.8 | 5.78
06.01.24 | Rejuvenescimento do motor elétrico - 7,6 até 11kW |  | UNID | DIÁRIO | 1 | 301.092 | COMPREENDE: | MEDIÇÃO:
CÓDIGO | REFERÊNCIA | DESCRIÇÃO SERVIÇO/MATERIAL UNITÁRIO | UNID | PREÇO | QUANT
040018090 | SANEPAR - JUNHO 23 MOS 4 | ELETROTECNICO (HORISTA) | H | 44.34 | 4.4 | 195.096 | O rejuvenescimento é um procedimento que garante um aumento de sobrevida útil do motor elétrico, melhorando ou mantendo o seu nível de isolação. Este serviço pode ser usado de forma preventiva pela contratante, e solicitado seguindo seu histórico de manutenção e grau de exposição de seus equipamentos, ou em casos em que for detectado que o motor não está queimado, porém está com o bobinado contaminado por graxa, poeira ou outro material que prejudique o bom funcionamento do equipamento. Nesses casos a manutenção deverá contemplar o rejuvenescimento do estator. | Por unidade de equipamento reparado
247 | SINAPI | AJUDANTE DE ELETRICISTA (HORISTA) | H | 19.99 | 4.4 | 87.956
43484 | SINAPI | EPI - FAMILIA ELETRICISTA - HORISTA (ENCARGOS COMPLEMENTARES - COLETADO CAIXA) | H | 1.2 | 8.8 | 10.56
43460 | SINAPI | FERRAMENTAS - FAMILIA ELETRICISTA - HORISTA (ENCARGOS COMPLEMENTARES - COLETADO CAIXA) | H | 0.85 | 8.8 | 7.48
06.01.25 | Rejuvenescimento do motor elétrico - 11,1 até 18,5kW |  | UNID | DIÁRIO | 1 | 301.092 | COMPREENDE: | MEDIÇÃO:
CÓDIGO | REFERÊNCIA | DESCRIÇÃO SERVIÇO/MATERIAL UNITÁRIO | UNID | PREÇO | QUANT
040018090 | SANEPAR - JUNHO 23 MOS 4 | ELETROTECNICO (HORISTA) | H | 44.34 | 4.4 | 195.096 | O rejuvenescimento é um procedimento que garante um aumento de sobrevida útil do motor elétrico, melhorando ou mantendo o seu nível de isolação. Este serviço pode ser usado de forma preventiva pela contratante, e solicitado seguindo seu histórico de manutenção e grau de exposição de seus equipamentos, ou em casos em que for detectado que o motor não está queimado, porém está com o bobinado contaminado por graxa, poeira ou outro material que prejudique o bom funcionamento do equipamento. Nesses casos a manutenção deverá contemplar o rejuvenescimento do estator. | Por unidade de equipamento reparado
247 | SINAPI | AJUDANTE DE ELETRICISTA (HORISTA) | H | 19.99 | 4.4 | 87.956
43484 | SINAPI | EPI - FAMILIA ELETRICISTA - HORISTA (ENCARGOS COMPLEMENTARES - COLETADO CAIXA) | H | 1.2 | 8.8 | 10.56
43460 | SINAPI | FERRAMENTAS - FAMILIA ELETRICISTA - HORISTA (ENCARGOS COMPLEMENTARES - COLETADO CAIXA) | H | 0.85 | 8.8 | 7.48
06.01.26 | Rejuvenescimento do motor elétrico - 18,6 até 30kW |  | UNID | DIÁRIO | 1 | 561.126 | COMPREENDE: | MEDIÇÃO:
CÓDIGO | REFERÊNCIA | DESCRIÇÃO SERVIÇO/MATERIAL UNITÁRIO | UNID | PREÇO | QUANT
040018090 | SANEPAR - JUNHO 23 MOS 4 | ELETROTECNICO (HORISTA) | H | 44.34 | 8.2 | 363.588 | O rejuvenescimento é um procedimento que garante um aumento de sobrevida útil do motor elétrico, melhorando ou mantendo o seu nível de isolação. Este serviço pode ser usado de forma preventiva pela contratante, e solicitado seguindo seu histórico de manutenção e grau de exposição de seus equipamentos, ou em casos em que for detectado que o motor não está queimado, porém está com o bobinado contaminado por graxa, poeira ou outro material que prejudique o bom funcionamento do equipamento. Nesses casos a manutenção deverá contemplar o rejuvenescimento do estator. | Por unidade de equipamento reparado
247 | SINAPI | AJUDANTE DE ELETRICISTA (HORISTA) | H | 19.99 | 8.2 | 163.918
43484 | SINAPI | EPI - FAMILIA ELETRICISTA - HORISTA (ENCARGOS COMPLEMENTARES - COLETADO CAIXA) | H | 1.2 | 16.4 | 19.68
43460 | SINAPI | FERRAMENTAS - FAMILIA ELETRICISTA - HORISTA (ENCARGOS COMPLEMENTARES - COLETADO CAIXA) | H | 0.85 | 16.4 | 13.94
06.01.27 | Rejuvenescimento do motor elétrico - 30,1 até 45kW |  | UNID | DIÁRIO | 1 | 725.358 | COMPREENDE: | MEDIÇÃO:
CÓDIGO | REFERÊNCIA | DESCRIÇÃO SERVIÇO/MATERIAL UNITÁRIO | UNID | PREÇO | QUANT
040018090 | SANEPAR - JUNHO 23 MOS 4 | ELETROTECNICO (HORISTA) | H | 44.34 | 10.6 | 470.004 | O rejuvenescimento é um procedimento que garante um aumento de sobrevida útil do motor elétrico, melhorando ou mantendo o seu nível de isolação. Este serviço pode ser usado de forma preventiva pela contratante, e solicitado seguindo seu histórico de manutenção e grau de exposição de seus equipamentos, ou em casos em que for detectado que o motor não está queimado, porém está com o bobinado contaminado por graxa, poeira ou outro material que prejudique o bom funcionamento do equipamento. Nesses casos a manutenção deverá contemplar o rejuvenescimento do estator. | Por unidade de equipamento reparado
247 | SINAPI | AJUDANTE DE ELETRICISTA (HORISTA) | H | 19.99 | 10.6 | 211.894
43484 | SINAPI | EPI - FAMILIA ELETRICISTA - HORISTA (ENCARGOS COMPLEMENTARES - COLETADO CAIXA) | H | 1.2 | 21.2 | 25.44
43460 | SINAPI | FERRAMENTAS - FAMILIA ELETRICISTA - HORISTA (ENCARGOS COMPLEMENTARES - COLETADO CAIXA) | H | 0.85 | 21.2 | 18.02
06.01.28 | Rejuvenescimento do motor elétrico - 160kW |  | UNID | DIÁRIO | 1 | 1970.784 | COMPREENDE: | MEDIÇÃO:
CÓDIGO | REFERÊNCIA | DESCRIÇÃO SERVIÇO/MATERIAL UNITÁRIO | UNID | PREÇO | QUANT
040018090 | SANEPAR - JUNHO 23 MOS 4 | ELETROTECNICO (HORISTA) | H | 44.34 | 28.8 | 1276.992 | O rejuvenescimento é um procedimento que garante um aumento de sobrevida útil do motor elétrico, melhorando ou mantendo o seu nível de isolação. Este serviço pode ser usado de forma preventiva pela contratante, e solicitado seguindo seu histórico de manutenção e grau de exposição de seus equipamentos, ou em casos em que for detectado que o motor não está queimado, porém está com o bobinado contaminado por graxa, poeira ou outro material que prejudique o bom funcionamento do equipamento. Nesses casos a manutenção deverá contemplar o rejuvenescimento do estator. | Por unidade de equipamento reparado
247 | SINAPI | AJUDANTE DE ELETRICISTA (HORISTA) | H | 19.99 | 28.8 | 575.712
43484 | SINAPI | EPI - FAMILIA ELETRICISTA - HORISTA (ENCARGOS COMPLEMENTARES - COLETADO CAIXA) | H | 1.2 | 57.6 | 69.12
43460 | SINAPI | FERRAMENTAS - FAMILIA ELETRICISTA - HORISTA (ENCARGOS COMPLEMENTARES - COLETADO CAIXA) | H | 0.85 | 57.6 | 48.96
06.01.29 | Rebobinamento Motores de até 3CV - IVPOLOS |  | UNID | DIÁRIO | 1 | 851.178 | COMPREENDE: | MEDIÇÃO:
CÓDIGO | REFERÊNCIA | DESCRIÇÃO SERVIÇO/MATERIAL UNITÁRIO | UNID | PREÇO | QUANT
040018090 | SANEPAR - JUNHO 23 MOS 4 | ELETROTECNICO (HORISTA) | H | 44.34 | 5 | 221.7 | Quando for detectado que o motor está queimado ou com danos que comprometam sua confiabilidade operacional, a manutenção deverá contemplar o rebobinamento do estator, que consiste em substituir e envernizar uma nova bobina, além de trocar os rolamentos do motor, deixando o mesmo com aspecto e rendimento próximo ao de um equipamento novo. Estão englobados neste serviço a retirada e instalação de proteção no estator/motor caso necessário. | Por unidade de equipamento reparado
251 | SINAPI | AUXILIAR DE MECANICO (HORISTA) | H | 19.99 | 5 | 99.95
2706 | SINAPI | ENGENHEIRO CIVIL DE OBRA JUNIOR (HORISTA) | H | 106.24 | 0.6 | 63.744
43484 | SINAPI | EPI - FAMILIA ELETRICISTA - HORISTA (ENCARGOS COMPLEMENTARES - COLETADO CAIXA) | H | 1.2 | 10 | 12
43460 | SINAPI | FERRAMENTAS - FAMILIA ELETRICISTA - HORISTA (ENCARGOS COMPLEMENTARES - COLETADO CAIXA) | H | 0.85 | 10 | 8.5
orç 01 | MERCADO | fio de cobre 2/0 AWG | kg | 122.4 | 2 | 244.8
orç 01 | MERCADO | papel poliester isolante | m | 26 | 0.5 | 13
orç 01 | MERCADO | verniz isolante | l | 48.88 | 0.9 | 43.992
orç 01 | MERCADO | diluente | l | 48.88 | 0.9 | 43.992
orç 01 | MERCADO | barbante encerado 2mm | kg | 331.6667 | 0.3 | 99.5
06.01.30 | Rebobinamento Motores de até 6CV - IVPOLOS |  | UNID | DIÁRIO | 1 | 1432.592 | COMPREENDE: | MEDIÇÃO:
CÓDIGO | REFERÊNCIA | DESCRIÇÃO SERVIÇO/MATERIAL UNITÁRIO | UNID | PREÇO | QUANT
040018090 | SANEPAR - JUNHO 23 MOS 4 | ELETROTECNICO (HORISTA) | H | 44.34 | 10 | 443.4 | Quando for detectado que o motor está queimado ou com danos que comprometam sua confiabilidade operacional, a manutenção deverá contemplar o rebobinamento do estator, que consiste em substituir e envernizar uma nova bobina, além de trocar os rolamentos do motor, deixando o mesmo com aspecto e rendimento próximo ao de um equipamento novo. Estão englobados neste serviço a retirada e instalação de proteção no estator/motor caso necessário. | Por unidade de equipamento reparado
251 | SINAPI | AUXILIAR DE MECANICO (HORISTA) | H | 19.99 | 10 | 199.9
2706 | SINAPI | ENGENHEIRO CIVIL DE OBRA JUNIOR (HORISTA) | H | 106.24 | 1.7 | 180.608
43484 | SINAPI | EPI - FAMILIA ELETRICISTA - HORISTA (ENCARGOS COMPLEMENTARES - COLETADO CAIXA) | H | 1.2 | 20 | 24
43460 | SINAPI | FERRAMENTAS - FAMILIA ELETRICISTA - HORISTA (ENCARGOS COMPLEMENTARES - COLETADO CAIXA) | H | 0.85 | 20 | 17
orç 01 | MERCADO | fio de cobre 2/0 AWG | kg | 122.4 | 3 | 367.2
orç 01 | MERCADO | papel poliester isolante | m | 26 | 0.5 | 13
orç 01 | MERCADO | verniz isolante | l | 48.88 | 0.9 | 43.992
orç 01 | MERCADO | diluente | l | 48.88 | 0.9 | 43.992
orç 01 | MERCADO | barbante encerado 2mm | kg | 331.6667 | 0.3 | 99.5
06.01.31 | Rebobinamento Motores de até 20CV - IVPOLOS |  | UNID | DIÁRIO | 1 | 2962.62 | COMPREENDE: | MEDIÇÃO:
CÓDIGO | REFERÊNCIA | DESCRIÇÃO SERVIÇO/MATERIAL UNITÁRIO | UNID | PREÇO | QUANT
040018090 | SANEPAR - JUNHO 23 MOS 4 | ELETROTECNICO (HORISTA) | H | 44.34 | 20 | 886.8 | Quando for detectado que o motor está queimado ou com danos que comprometam sua confiabilidade operacional, a manutenção deverá contemplar o rebobinamento do estator, que consiste em substituir e envernizar uma nova bobina, além de trocar os rolamentos do motor, deixando o mesmo com aspecto e rendimento próximo ao de um equipamento novo. Estão englobados neste serviço a retirada e instalação de proteção no estator/motor caso necessário. | Por unidade de equipamento reparado
251 | SINAPI | AUXILIAR DE MECANICO (HORISTA) | H | 19.99 | 20 | 399.8
2706 | SINAPI | ENGENHEIRO CIVIL DE OBRA JUNIOR (HORISTA) | H | 106.24 | 3.9 | 414.336
43484 | SINAPI | EPI - FAMILIA ELETRICISTA - HORISTA (ENCARGOS COMPLEMENTARES - COLETADO CAIXA) | H | 1.2 | 40 | 48
43460 | SINAPI | FERRAMENTAS - FAMILIA ELETRICISTA - HORISTA (ENCARGOS COMPLEMENTARES - COLETADO CAIXA) | H | 0.85 | 40 | 34
orç 01 | MERCADO | fio de cobre 2/0 AWG | kg | 122.4 | 8 | 979.2
orç 01 | MERCADO | papel poliester isolante | m | 26 | 0.5 | 13
orç 01 | MERCADO | verniz isolante | l | 48.88 | 0.9 | 43.992
orç 01 | MERCADO | diluente | l | 48.88 | 0.9 | 43.992
orç 01 | MERCADO | barbante encerado 2mm | kg | 331.6667 | 0.3 | 99.5
06.01.32 | Rebobinamento Motores de até 30CV - IVPOLOS |  | UNID | DIÁRIO | 1 | 4682.454 | COMPREENDE: | MEDIÇÃO:
CÓDIGO | REFERÊNCIA | DESCRIÇÃO SERVIÇO/MATERIAL UNITÁRIO | UNID | PREÇO | QUANT
040018090 | SANEPAR - JUNHO 23 MOS 4 | ELETROTECNICO (HORISTA) | H | 44.34 | 35 | 1551.9 | Quando for detectado que o motor está queimado ou com danos que comprometam sua confiabilidade operacional, a manutenção deverá contemplar o rebobinamento do estator, que consiste em substituir e envernizar uma nova bobina, além de trocar os rolamentos do motor, deixando o mesmo com aspecto e rendimento próximo ao de um equipamento novo. Estão englobados neste serviço a retirada e instalação de proteção no estator/motor caso necessário. | Por unidade de equipamento reparado
251 | SINAPI | AUXILIAR DE MECANICO (HORISTA) | H | 19.99 | 35 | 699.65
2706 | SINAPI | ENGENHEIRO CIVIL DE OBRA JUNIOR (HORISTA) | H | 106.24 | 8 | 849.92
43484 | SINAPI | EPI - FAMILIA ELETRICISTA - HORISTA (ENCARGOS COMPLEMENTARES - COLETADO CAIXA) | H | 1.2 | 70 | 84
43460 | SINAPI | FERRAMENTAS - FAMILIA ELETRICISTA - HORISTA (ENCARGOS COMPLEMENTARES - COLETADO CAIXA) | H | 0.85 | 70 | 59.5
orç 01 | MERCADO | fio de cobre 2/0 AWG | kg | 122.4 | 10 | 1224
orç 01 | MERCADO | papel poliester isolante | m | 26 | 1 | 26
orç 01 | MERCADO | verniz isolante | l | 48.88 | 0.9 | 43.992
orç 01 | MERCADO | diluente | l | 48.88 | 0.9 | 43.992
orç 01 | MERCADO | barbante encerado 2mm | kg | 331.6667 | 0.3 | 99.5
06.01.33 | Rebobinamento Motores de até 40CV - VI POLOS |  | UNID | DIÁRIO | 1 | 7002.654 | COMPREENDE: | MEDIÇÃO:
CÓDIGO | REFERÊNCIA | DESCRIÇÃO SERVIÇO/MATERIAL UNITÁRIO | UNID | PREÇO | QUANT
040018090 | SANEPAR - JUNHO 23 MOS 4 | ELETROTECNICO (HORISTA) | H | 44.34 | 45 | 1995.3 | Quando for detectado que o motor está queimado ou com danos que comprometam sua confiabilidade operacional, a manutenção deverá contemplar o rebobinamento do estator, que consiste em substituir e envernizar uma nova bobina, além de trocar os rolamentos do motor, deixando o mesmo com aspecto e rendimento próximo ao de um equipamento novo. Estão englobados neste serviço a retirada e instalação de proteção no estator/motor caso necessário. | Por unidade de equipamento reparado
251 | SINAPI | AUXILIAR DE MECANICO (HORISTA) | H | 19.99 | 45 | 899.55
2706 | SINAPI | ENGENHEIRO CIVIL DE OBRA JUNIOR (HORISTA) | H | 106.24 | 13 | 1381.12
43484 | SINAPI | EPI - FAMILIA ELETRICISTA - HORISTA (ENCARGOS COMPLEMENTARES - COLETADO CAIXA) | H | 1.2 | 90 | 108
43460 | SINAPI | FERRAMENTAS - FAMILIA ELETRICISTA - HORISTA (ENCARGOS COMPLEMENTARES - COLETADO CAIXA) | H | 0.85 | 90 | 76.5
orç 01 | MERCADO | fio de cobre 2/0 AWG | kg | 122.4 | 18 | 2203.2
orç 01 | MERCADO | papel poliester isolante | m | 26 | 2 | 52
orç 01 | MERCADO | verniz isolante | l | 48.88 | 0.9 | 43.992
orç 01 | MERCADO | diluente | l | 48.88 | 0.9 | 43.992
orç 01 | MERCADO | barbante encerado 2mm | kg | 331.6667 | 0.6 | 199
06.01.34 | Rebobinamento Motores de até 50CV - VI POLOS |  | UNID | DIÁRIO | 1 | 9411.6307 | COMPREENDE: | MEDIÇÃO:
CÓDIGO | REFERÊNCIA | DESCRIÇÃO SERVIÇO/MATERIAL UNITÁRIO | UNID | PREÇO | QUANT
040018090 | SANEPAR - JUNHO 23 MOS 4 | ELETROTECNICO (HORISTA) | H | 44.34 | 60 | 2660.4 | Quando for detectado que o motor está queimado ou com danos que comprometam sua confiabilidade operacional, a manutenção deverá contemplar o rebobinamento do estator, que consiste em substituir e envernizar uma nova bobina, além de trocar os rolamentos do motor, deixando o mesmo com aspecto e rendimento próximo ao de um equipamento novo. Estão englobados neste serviço a retirada e instalação de proteção no estator/motor caso necessário. | Por unidade de equipamento reparado
251 | SINAPI | AUXILIAR DE MECANICO (HORISTA) | H | 19.99 | 60 | 1199.4
2706 | SINAPI | ENGENHEIRO CIVIL DE OBRA JUNIOR (HORISTA) | H | 106.24 | 22 | 2337.28
43484 | SINAPI | EPI - FAMILIA ELETRICISTA - HORISTA (ENCARGOS COMPLEMENTARES - COLETADO CAIXA) | H | 1.2 | 120 | 144
43460 | SINAPI | FERRAMENTAS - FAMILIA ELETRICISTA - HORISTA (ENCARGOS COMPLEMENTARES - COLETADO CAIXA) | H | 0.85 | 120 | 102
orç 01 | MERCADO | fio de cobre 2/0 AWG | kg | 122.4 | 21 | 2570.4
orç 01 | MERCADO | papel poliester isolante | m | 26 | 3 | 78
orç 01 | MERCADO | verniz isolante | l | 48.88 | 0.9 | 43.992
orç 01 | MERCADO | diluente | l | 48.88 | 0.9 | 43.992
orç 01 | MERCADO | barbante encerado 2mm | kg | 331.6667 | 0.7 | 232.1667
06.01.35 | Rebobinamento Motores de até 75CV - VIII POLOS |  | UNID | DIÁRIO | 1 | 14561.7173 | COMPREENDE: | MEDIÇÃO:
CÓDIGO | REFERÊNCIA | DESCRIÇÃO SERVIÇO/MATERIAL UNITÁRIO | UNID | PREÇO | QUANT
040018090 | SANEPAR - JUNHO 23 MOS 4 | ELETROTECNICO (HORISTA) | H | 44.34 | 80 | 3547.2 | Quando for detectado que o motor está queimado ou com danos que comprometam sua confiabilidade operacional, a manutenção deverá contemplar o rebobinamento do estator, que consiste em substituir e envernizar uma nova bobina, além de trocar os rolamentos do motor, deixando o mesmo com aspecto e rendimento próximo ao de um equipamento novo. Estão englobados neste serviço a retirada e instalação de proteção no estator/motor caso necessário. | Por unidade de equipamento reparado
251 | SINAPI | AUXILIAR DE MECANICO (HORISTA) | H | 19.99 | 80 | 1599.2
2706 | SINAPI | ENGENHEIRO CIVIL DE OBRA JUNIOR (HORISTA) | H | 106.24 | 40 | 4249.6
43484 | SINAPI | EPI - FAMILIA ELETRICISTA - HORISTA (ENCARGOS COMPLEMENTARES - COLETADO CAIXA) | H | 1.2 | 160 | 192
43460 | SINAPI | FERRAMENTAS - FAMILIA ELETRICISTA - HORISTA (ENCARGOS COMPLEMENTARES - COLETADO CAIXA) | H | 0.85 | 160 | 136
orç 01 | MERCADO | fio de cobre 2/0 AWG | kg | 122.4 | 36 | 4406.4
orç 01 | MERCADO | papel poliester isolante | m | 26 | 3 | 78
orç 01 | MERCADO | verniz isolante | l | 48.88 | 0.9 | 43.992
orç 01 | MERCADO | diluente | l | 48.88 | 0.9 | 43.992
orç 01 | MERCADO | barbante encerado 2mm | kg | 331.6667 | 0.8 | 265.3333
06.01.36 | Rebobinamento Motores de até 270CV - II POLOS |  | UNID | DIÁRIO | 1 | 22395.3173 | COMPREENDE: | MEDIÇÃO:
CÓDIGO | REFERÊNCIA | DESCRIÇÃO SERVIÇO/MATERIAL UNITÁRIO | UNID | PREÇO | QUANT
040018090 | SANEPAR - JUNHO 23 MOS 4 | ELETROTECNICO (HORISTA) | H | 44.34 | 80 | 3547.2 | Quando for detectado que o motor está queimado ou com danos que comprometam sua confiabilidade operacional, a manutenção deverá contemplar o rebobinamento do estator, que consiste em substituir e envernizar uma nova bobina, além de trocar os rolamentos do motor, deixando o mesmo com aspecto e rendimento próximo ao de um equipamento novo. Estão englobados neste serviço a retirada e instalação de proteção no estator/motor caso necessário. | Por unidade de equipamento reparado
251 | SINAPI | AUXILIAR DE MECANICO (HORISTA) | H | 19.99 | 80 | 1599.2
2706 | SINAPI | ENGENHEIRO CIVIL DE OBRA JUNIOR (HORISTA) | H | 106.24 | 40 | 4249.6
43484 | SINAPI | EPI - FAMILIA ELETRICISTA - HORISTA (ENCARGOS COMPLEMENTARES - COLETADO CAIXA) | H | 1.2 | 160 | 192
43460 | SINAPI | FERRAMENTAS - FAMILIA ELETRICISTA - HORISTA (ENCARGOS COMPLEMENTARES - COLETADO CAIXA) | H | 0.85 | 160 | 136
orç 01 | MERCADO | fio de cobre 2/0 AWG | kg | 122.4 | 100 | 12240
orç 01 | MERCADO | papel poliester isolante | m | 26 | 3 | 78
orç 01 | MERCADO | verniz isolante | l | 48.88 | 0.9 | 43.992
orç 01 | MERCADO | diluente | l | 48.88 | 0.9 | 43.992
orç 01 | MERCADO | barbante encerado 2mm | kg | 331.6667 | 0.8 | 265.3333
06.01.37 | Prestação de Serviços em Tornearia |  | H | DIÁRIO | 1 | 102.852 | COMPREENDE: | MEDIÇÃO:
CÓDIGO | REFERÊNCIA | DESCRIÇÃO SERVIÇO/MATERIAL UNITÁRIO | UNID | PREÇO | QUANT
6110 | SINAPI | SERRALHEIRO (HORISTA) | H | 26.14 | 0.7 | 18.298 | Serviços com torno mecânico, envolvendo atividades básicas ou complexas de tornearia em diversos materiais (bronze, aço, ferro fundido, nylon, plásticos, etc.), com profissional qualificado, tais como: cilindrar (torneamento externo), torneamento cônico, faceamento, torneamento interno, chanfrar, abaular, carretilhar, com domínio nas seleções de velocidade de corte e avanço, verificação do acabamento superficial requerido dentro das tolerâncias geométricas e dimensionais, seleção de pastilhas, ferramentas e porta-ferramentas, uso do carro superior, principal e transversal, com precisão mínima de centesimais de milímetros. Fornecimento das ferramentas, insumos (fluidos de corte, óleos, pastilhas) e consumíveis inerentes ao trabalho, bem como mão de obra, EPI´s. | Por unidade de equipamento reparado
6160 | SINAPI | SOLDADOR (HORISTA) | H | 26.14 | 1 | 26.14
44499 | SINAPI | AJUDANTE DE ESTRUTURAS METALICAS (HORISTA) | H | 19.99 | 0.7 | 13.993
4058 | SINAPI | MECANICO DE EQUIPAMENTOS PESADOS (HORISTA) | H | 33.16 | 0.7 | 23.212
2437 | SINAPI | MONTADOR DE MAQUINAS (HORISTA) | H | 27.37 | 0.7 | 19.159
43484 | SINAPI | EPI - FAMILIA ELETRICISTA - HORISTA (ENCARGOS COMPLEMENTARES - COLETADO CAIXA) | H | 1.2 | 1 | 1.2
43460 | SINAPI | FERRAMENTAS - FAMILIA ELETRICISTA - HORISTA (ENCARGOS COMPLEMENTARES - COLETADO CAIXA) | H | 0.85 | 1 | 0.85
06.01.38 | Prestação de Serviços em Fresagem |  | H | DIÁRIO | 1 | 109.843 | COMPREENDE: | MEDIÇÃO:
CÓDIGO | REFERÊNCIA | DESCRIÇÃO SERVIÇO/MATERIAL UNITÁRIO | UNID | PREÇO | QUANT
6110 | SINAPI | SERRALHEIRO (HORISTA) | H | 26.14 | 1 | 26.14 | Serviços com fresadora universal ferramenteira, envolvendo desbaste e acabamento de peças, em diversos materiais (bronze, aço, ferro fundido, nylon, plásticos, etc.), com desenvolvimento de atividades básicas ou complexas de fresagem, com profissional qualificado, tais como: facear, abrir rasgos, chavetar, fresar engrenagens ou fusos, superfícies de equipamentos com domínio nas seleções de velocidade de corte e avanço, verificação do acabamento superficial requerido, dentro das tolerâncias geométricas e dimensionais, seleção de pastilhas e ferramentas, com precisão mínima de centesimais de milímetros. Fornecimento das ferramentas, insumos e consumíveis inerentes ao trabalho, bem como mão de obra, EPI´s. | Por unidade de equipamento reparado
6160 | SINAPI | SOLDADOR (HORISTA) | H | 26.14 | 0.75 | 19.605
44499 | SINAPI | AJUDANTE DE ESTRUTURAS METALICAS (HORISTA) | H | 19.99 | 0.75 | 14.9925
4058 | SINAPI | MECANICO DE EQUIPAMENTOS PESADOS (HORISTA) | H | 33.16 | 0.8 | 26.528
2437 | SINAPI | MONTADOR DE MAQUINAS (HORISTA) | H | 27.37 | 0.75 | 20.5275
43484 | SINAPI | EPI - FAMILIA ELETRICISTA - HORISTA (ENCARGOS COMPLEMENTARES - COLETADO CAIXA) | H | 1.2 | 1 | 1.2
43460 | SINAPI | FERRAMENTAS - FAMILIA ELETRICISTA - HORISTA (ENCARGOS COMPLEMENTARES - COLETADO CAIXA) | H | 0.85 | 1 | 0.85
06.01.39 | Prestação de Serviços em Plaina |  | H | DIÁRIO | 1 | 65.626 | COMPREENDE: | MEDIÇÃO:
CÓDIGO | REFERÊNCIA | DESCRIÇÃO SERVIÇO/MATERIAL UNITÁRIO | UNID | PREÇO | QUANT
6110 | SINAPI | SERRALHEIRO (HORISTA) | H | 26.14 | 0.8 | 20.912 | Serviços com plaina limadora ferramenteira ou fresadora de bancada, envolvendo desbaste e acabamento de peças, em diversos materiais (bronze, aço, ferro fundido, nylon, plásticos, etc.), com desenvolvimento de atividades básicas ou complexas de plaina, com profissional qualificado, tais como: facear, abrir rasgos, chavetar, plainar superfícies de equipamentos com domínio nas seleções de velocidade de corte e avanço, verificação do acabamento superficial requerido dentro das tolerâncias geométricas e dimensionais, seleção e afiação de ferramentas, com precisão mínima de decimais de milímetros. Fornecimento das ferramentas, insumos e consumíveis inerentes ao trabalho, bem como mão de obra e EPI´S. | Por unidade de equipamento reparado
6160 | SINAPI | SOLDADOR (HORISTA) | H | 26.14 | 0.4 | 10.456
44499 | SINAPI | AJUDANTE DE ESTRUTURAS METALICAS (HORISTA) | H | 19.99 | 0.4 | 7.996
4058 | SINAPI | MECANICO DE EQUIPAMENTOS PESADOS (HORISTA) | H | 33.16 | 0.4 | 13.264
2437 | SINAPI | MONTADOR DE MAQUINAS (HORISTA) | H | 27.37 | 0.4 | 10.948
43484 | SINAPI | EPI - FAMILIA ELETRICISTA - HORISTA (ENCARGOS COMPLEMENTARES - COLETADO CAIXA) | H | 1.2 | 1 | 1.2
43460 | SINAPI | FERRAMENTAS - FAMILIA ELETRICISTA - HORISTA (ENCARGOS COMPLEMENTARES - COLETADO CAIXA) | H | 0.85 | 1 | 0.85
06.01.40 | Prestação de Serviços em Retifica |  | H | DIÁRIO | 1 | 166.551 | COMPREENDE: | MEDIÇÃO:
CÓDIGO | REFERÊNCIA | DESCRIÇÃO SERVIÇO/MATERIAL UNITÁRIO | UNID | PREÇO | QUANT
6110 | SINAPI | SERRALHEIRO (HORISTA) | H | 26.14 | 1 | 26.14 | Serviços com retífica, envolvendo acabamento de peças, em diversos materiais (aço, aço inox e outros metais), com desenvolvimento de atividades básicas ou complexas de retificação, com profissional qualificado, tais como: retificar superfícies de equipamentos ou peças com domínio nas seleções de velocidade de corte e avanço, verificação do acabamento superficial requerido dentro das tolerâncias geométricas e dimensionais, observação da rugosidade (Ra 0,01 – 50um), seleção de rebolos, com precisão mínima de centesimais de milímetros. Fornecimento das ferramentas, insumos e consumíveis inerentes ao trabalho, bem como mão de obra e EPI´s. | Por unidade de equipamento reparado
6160 | SINAPI | SOLDADOR (HORISTA) | H | 26.14 | 1 | 26.14
44499 | SINAPI | AJUDANTE DE ESTRUTURAS METALICAS (HORISTA) | H | 19.99 | 0.7 | 13.993
4058 | SINAPI | MECANICO DE EQUIPAMENTOS PESADOS (HORISTA) | H | 33.16 | 0.7 | 23.212
2437 | SINAPI | MONTADOR DE MAQUINAS (HORISTA) | H | 27.37 | 0.8 | 21.896
2706 | SINAPI | ENGENHEIRO CIVIL DE OBRA JUNIOR (HORISTA) | H | 106.24 | 0.5 | 53.12
43484 | SINAPI | EPI - FAMILIA ELETRICISTA - HORISTA (ENCARGOS COMPLEMENTARES - COLETADO CAIXA) | H | 1.2 | 1 | 1.2
43460 | SINAPI | FERRAMENTAS - FAMILIA ELETRICISTA - HORISTA (ENCARGOS COMPLEMENTARES - COLETADO CAIXA) | H | 0.85 | 1 | 0.85
|  |  | DATA: |  | 2024-02-01 |  | PLANILHA DE COMPOSIÇÃO DE PREÇOS UNITÁRIOS, DESCRIÇÃO DO SERVIÇO E FORMA DE PAGAMENTO
ITEM | DESCRIÇÃO |  |  | DIÁRIO OU NOTURNO? | QUANT | PREÇO UNIT. COMPOSIÇÃO | A REMUNERAÇÃO DOS SERVIÇOS NOTURNOS SEGUIRÃO AS REGRAS ESTABELECIDAS PELA CLT EM SEU ART.73° - " Salvo nos casos de revezamento semanal ou quinzenal, o trabalho noturno terá remuneração superior a do diúrno, sua remuneração terá acréscimo de 20% (vinte por cento) pelo menos sobre a hora diúrna." Parágrafo segundo; "Considera-se noturno, para os efeitos desse artigo, o trabalho executado entre as 22 horas de um dia e as 5 horas do dia segunte."
07.01.01 | Desmontagem para fins de manutenção preventiva/corretiva Motobomba Helicoidal (1 à 7,5CV) |  | UNID | DIÁRIO | 1 | 110.9 | COMPREENDE: | MEDIÇÃO:
CÓDIGO | REFERÊNCIA | DESCRIÇÃO SERVIÇO/MATERIAL UNITÁRIO | UNID | PREÇO | QUANT
040018090 | SANEPAR - JUNHO 23 MOS 4 | ELETROTECNICO (HORISTA) | H | 44.34 | 2 | 88.68 | Desacoplamento do motor e bomba, retirada de buchas, anéis e do(s) rotor(es) da bomba quando necessário, retirada das tampa traseiras e dianteiras do motor e retirada do eixo, para fins de detecção de defeitos tais como entupimentos, desgastes de componentes internos, etc e/ou para substituição de peças danificadas. | Por unidade de equipamento reparado
43484 | SINAPI | EPI - FAMILIA ELETRICISTA - HORISTA (ENCARGOS COMPLEMENTARES - COLETADO CAIXA) | H | 1.2 | 2 | 2.4
43460 | SINAPI | FERRAMENTAS - FAMILIA ELETRICISTA - HORISTA (ENCARGOS COMPLEMENTARES - COLETADO CAIXA) | H | 0.85 | 2 | 1.7
190622 | CASAN | DESLOCAMENTO DE UNIDADE DE MANUTENÇÃO ELETROMECÂNICA | km | 1.51 | 12 | 18.12
07.01.02 | Remontagem/alinhamento/start up Motobomba Helicoidal (1 à 7,5CV) |  | UNID | DIÁRIO | 1 | 203.68 | COMPREENDE: | MEDIÇÃO:
CÓDIGO | REFERÊNCIA | DESCRIÇÃO SERVIÇO/MATERIAL UNITÁRIO | UNID | PREÇO | QUANT
040018090 | SANEPAR - JUNHO 23 MOS 4 | ELETROTECNICO (HORISTA) | H | 44.34 | 4 | 177.36 | Remontar as peças do motor e da bomba após detecção de defeitos e/ou substituição de peças, deixando a motobomba em condições de instalação e uso. Reinstalação elétrica e mecânica de motobomba e recolocação da mesma em funcionamento após manutenção em oficina, incluindo seu Fixação do motor e bomba, em base e tubulação, e acoplamento entre eles. Através de relógio comparador deverá ser garantido o perfeito alinhamento, tanto radial como axialmente, já que constitui pré-requisito para o correto funcionamento da motobomba e start up. | Por unidade de equipamento reparado
43484 | SINAPI | EPI - FAMILIA ELETRICISTA - HORISTA (ENCARGOS COMPLEMENTARES - COLETADO CAIXA) | H | 1.2 | 4 | 4.8
43460 | SINAPI | FERRAMENTAS - FAMILIA ELETRICISTA - HORISTA (ENCARGOS COMPLEMENTARES - COLETADO CAIXA) | H | 0.85 | 4 | 3.4
190622 | CASAN | DESLOCAMENTO DE UNIDADE DE MANUTENÇÃO ELETROMECÂNICA | km | 1.51 | 12 | 18.12
07.01.03 | Substituição rolamento/anel/bucha/acoplamento/vedação/eixo Motobomba Helicoidal (1 à 7,5CV) |  | UNID | DIÁRIO | 1 | 46.39 | COMPREENDE: | MEDIÇÃO:
CÓDIGO | REFERÊNCIA | DESCRIÇÃO SERVIÇO/MATERIAL UNITÁRIO | UNID | PREÇO | QUANT
040018090 | SANEPAR - JUNHO 23 MOS 4 | ELETROTECNICO (HORISTA) | H | 44.34 | 1 | 44.34 | Sacar o rolamento/anel/bucha/acoplamento/vedação/eixo danificado do eixo do motor ou da bomba, previamente desmontados, e posterior colocação de novo em substituição. | Por unidade de equipamento reparado
43484 | SINAPI | EPI - FAMILIA ELETRICISTA - HORISTA (ENCARGOS COMPLEMENTARES - COLETADO CAIXA) | H | 1.2 | 1 | 1.2
43460 | SINAPI | FERRAMENTAS - FAMILIA ELETRICISTA - HORISTA (ENCARGOS COMPLEMENTARES - COLETADO CAIXA) | H | 0.85 | 1 | 0.85
07.01.04 | Lubrificação Motobomba Helicoidal (1 à 7,5CV) |  | UNID | DIÁRIO | 1 | 64.51 | COMPREENDE: | MEDIÇÃO:
CÓDIGO | REFERÊNCIA | DESCRIÇÃO SERVIÇO/MATERIAL UNITÁRIO | UNID | PREÇO | QUANT
040018090 | SANEPAR - JUNHO 23 MOS 4 | ELETROTECNICO (HORISTA) | H | 44.34 | 1 | 44.34 | Coleta/retirada do óleo lubrificante usado de bomba/mancal e preenchimento até nível correto com óleo novo adequado à aplicação e/ou engraxamento de rolamentos ou mancais, com graxa também adequada à aplicação. | Por unidade de equipamento reparado
43484 | SINAPI | EPI - FAMILIA ELETRICISTA - HORISTA (ENCARGOS COMPLEMENTARES - COLETADO CAIXA) | H | 1.2 | 1 | 1.2
43460 | SINAPI | FERRAMENTAS - FAMILIA ELETRICISTA - HORISTA (ENCARGOS COMPLEMENTARES - COLETADO CAIXA) | H | 0.85 | 1 | 0.85
190622 | CASAN | DESLOCAMENTO DE UNIDADE DE MANUTENÇÃO ELETROMECÂNICA | km | 1.51 | 12 | 18.12
07.01.05 | Desmontagem para fins de manutenção preventiva/corretiva Motobomba centrífuga multiestágio (1 à 10CV) |  | UNID | DIÁRIO | 1 | 110.9 | COMPREENDE: | MEDIÇÃO:
CÓDIGO | REFERÊNCIA | DESCRIÇÃO SERVIÇO/MATERIAL UNITÁRIO | UNID | PREÇO | QUANT
040018090 | SANEPAR - JUNHO 23 MOS 4 | ELETROTECNICO (HORISTA) | H | 44.34 | 2 | 88.68 | Desacoplamento do motor e bomba, retirada de buchas, anéis e do(s) rotor(es) da bomba quando necessário, retirada das tampa traseiras e dianteiras do motor e retirada do eixo, para fins de detecção de defeitos tais como entupimentos, desgastes de componentes internos, etc e/ou para substituição de peças danificadas. | Por unidade de equipamento reparado
43484 | SINAPI | EPI - FAMILIA ELETRICISTA - HORISTA (ENCARGOS COMPLEMENTARES - COLETADO CAIXA) | H | 1.2 | 2 | 2.4
43460 | SINAPI | FERRAMENTAS - FAMILIA ELETRICISTA - HORISTA (ENCARGOS COMPLEMENTARES - COLETADO CAIXA) | H | 0.85 | 2 | 1.7
190622 | CASAN | DESLOCAMENTO DE UNIDADE DE MANUTENÇÃO ELETROMECÂNICA | km | 1.51 | 12 | 18.12
07.01.06 | Remontagem/alinhamento/start up Motobomba centrífuga multiestágio (1 à 10CV) |  | UNID | DIÁRIO | 1 | 203.68 | COMPREENDE: | MEDIÇÃO:
CÓDIGO | REFERÊNCIA | DESCRIÇÃO SERVIÇO/MATERIAL UNITÁRIO | UNID | PREÇO | QUANT
040018090 | SANEPAR - JUNHO 23 MOS 4 | ELETROTECNICO (HORISTA) | H | 44.34 | 4 | 177.36 | Remontar as peças do motor e da bomba após detecção de defeitos e/ou substituição de peças, deixando a motobomba em condições de instalação e uso. Reinstalação elétrica e mecânica de motobomba e recolocação da mesma em funcionamento após manutenção em oficina, incluindo seu Fixação do motor e bomba, em base e tubulação, e acoplamento entre eles. Através de relógio comparador deverá ser garantido o perfeito alinhamento, tanto radial como axialmente, já que constitui pré-requisito para o correto funcionamento da motobomba e start up. | Por unidade de equipamento reparado
43484 | SINAPI | EPI - FAMILIA ELETRICISTA - HORISTA (ENCARGOS COMPLEMENTARES - COLETADO CAIXA) | H | 1.2 | 4 | 4.8
43460 | SINAPI | FERRAMENTAS - FAMILIA ELETRICISTA - HORISTA (ENCARGOS COMPLEMENTARES - COLETADO CAIXA) | H | 0.85 | 4 | 3.4
190622 | CASAN | DESLOCAMENTO DE UNIDADE DE MANUTENÇÃO ELETROMECÂNICA | km | 1.51 | 12 | 18.12
07.01.07 | Substituição rolamento/anel/bucha/acoplamento/vedação Motobomba centrífuga multiestágio (1 à 10CV) |  | UNID | DIÁRIO | 1 | 46.39 | COMPREENDE: | MEDIÇÃO:
CÓDIGO | REFERÊNCIA | DESCRIÇÃO SERVIÇO/MATERIAL UNITÁRIO | UNID | PREÇO | QUANT
040018090 | SANEPAR - JUNHO 23 MOS 4 | ELETROTECNICO (HORISTA) | H | 44.34 | 1 | 44.34 | Sacar o rolamento/anel/bucha/acoplamento/vedação danificado do eixo do motor ou da bomba, previamente desmontados, e posterior colocação de novo em substituição. | Por unidade de equipamento reparado
43484 | SINAPI | EPI - FAMILIA ELETRICISTA - HORISTA (ENCARGOS COMPLEMENTARES - COLETADO CAIXA) | H | 1.2 | 1 | 1.2
43460 | SINAPI | FERRAMENTAS - FAMILIA ELETRICISTA - HORISTA (ENCARGOS COMPLEMENTARES - COLETADO CAIXA) | H | 0.85 | 1 | 0.85
07.01.08 | Substituição eixo/rotor Motobomba centrífuga multiestágio (1 à 10CV) |  | UNID | DIÁRIO | 1 | 69.585 | COMPREENDE: | MEDIÇÃO:
CÓDIGO | REFERÊNCIA | DESCRIÇÃO SERVIÇO/MATERIAL UNITÁRIO | UNID | PREÇO | QUANT
040018090 | SANEPAR - JUNHO 23 MOS 4 | ELETROTECNICO (HORISTA) | H | 44.34 | 1.5 | 66.51 | Sacar o eixo/rotor danificado do motor ou da bomba, previamente desmontados, e posterior colocação de novo em substituição. | Por unidade de equipamento reparado
43484 | SINAPI | EPI - FAMILIA ELETRICISTA - HORISTA (ENCARGOS COMPLEMENTARES - COLETADO CAIXA) | H | 1.2 | 1.5 | 1.8
43460 | SINAPI | FERRAMENTAS - FAMILIA ELETRICISTA - HORISTA (ENCARGOS COMPLEMENTARES - COLETADO CAIXA) | H | 0.85 | 1.5 | 1.275
07.01.09 | Desmontagem para fins de manutenção preventiva/corretiva Motobomba centrífuga normalizada (15CV) |  | UNID | DIÁRIO | 1 | 356.31 | COMPREENDE: | MEDIÇÃO:
CÓDIGO | REFERÊNCIA | DESCRIÇÃO SERVIÇO/MATERIAL UNITÁRIO | UNID | PREÇO | QUANT
040018090 | SANEPAR - JUNHO 23 MOS 4 | ELETROTECNICO (HORISTA) | H | 44.34 | 5 | 221.7 | Desacoplamento do motor e bomba, retirada de buchas, anéis e do(s) rotor(es) da bomba quando necessário, retirada das tampa traseiras e dianteiras do motor e retirada do eixo, para fins de detecção de defeitos tais como entupimentos, desgastes de componentes internos, etc e/ou para substituição de peças danificadas. | Por unidade de equipamento reparado
43484 | SINAPI | EPI - FAMILIA ELETRICISTA - HORISTA (ENCARGOS COMPLEMENTARES - COLETADO CAIXA) | H | 1.2 | 5 | 6
43460 | SINAPI | FERRAMENTAS - FAMILIA ELETRICISTA - HORISTA (ENCARGOS COMPLEMENTARES - COLETADO CAIXA) | H | 0.85 | 5 | 4.25
190622 | CASAN | DESLOCAMENTO DE UNIDADE DE MANUTENÇÃO ELETROMECÂNICA | km | 1.51 | 12 | 18.12
2706 | SINAPI | ENGENHEIRO | H | 106.24 | 1 | 106.24
07.01.10 | Remontagem/alinhamento/start up Motobomba centrífuga normalizada (15CV) |  | UNID | DIÁRIO | 1 | 495.48 | COMPREENDE: | MEDIÇÃO:
CÓDIGO | REFERÊNCIA | DESCRIÇÃO SERVIÇO/MATERIAL UNITÁRIO | UNID | PREÇO | QUANT
040018090 | SANEPAR - JUNHO 23 MOS 4 | ELETROTECNICO (HORISTA) | H | 44.34 | 8 | 354.72 | Remontar as peças do motor e da bomba após detecção de defeitos e/ou substituição de peças, deixando a motobomba em condições de instalação e uso. Reinstalação elétrica e mecânica de motobomba e recolocação da mesma em funcionamento após manutenção em oficina, incluindo seu Fixação do motor e bomba, em base e tubulação, e acoplamento entre eles. Através de relógio comparador deverá ser garantido o perfeito alinhamento, tanto radial como axialmente, já que constitui pré-requisito para o correto funcionamento da motobomba e start up. | Por unidade de equipamento reparado
43484 | SINAPI | EPI - FAMILIA ELETRICISTA - HORISTA (ENCARGOS COMPLEMENTARES - COLETADO CAIXA) | H | 1.2 | 8 | 9.6
43460 | SINAPI | FERRAMENTAS - FAMILIA ELETRICISTA - HORISTA (ENCARGOS COMPLEMENTARES - COLETADO CAIXA) | H | 0.85 | 8 | 6.8
190622 | CASAN | DESLOCAMENTO DE UNIDADE DE MANUTENÇÃO ELETROMECÂNICA | km | 1.51 | 12 | 18.12
2706 | SINAPI | ENGENHEIRO | H | 106.24 | 1 | 106.24
07.01.11 | Substituição rolamento/anel/bucha/acoplamento/vedação Motobomba centrífuga normalizada (15CV) |  | UNID | DIÁRIO | 1 | 185.56 | COMPREENDE: | MEDIÇÃO:
CÓDIGO | REFERÊNCIA | DESCRIÇÃO SERVIÇO/MATERIAL UNITÁRIO | UNID | PREÇO | QUANT
040018090 | SANEPAR - JUNHO 23 MOS 4 | ELETROTECNICO (HORISTA) | H | 44.34 | 4 | 177.36 | Sacar o rolamento/anel/bucha/acoplamento/vedação danificado do eixo do motor ou da bomba, previamente desmontados, e posterior colocação de novo em substituição. | Por unidade de equipamento reparado
43484 | SINAPI | EPI - FAMILIA ELETRICISTA - HORISTA (ENCARGOS COMPLEMENTARES - COLETADO CAIXA) | H | 1.2 | 4 | 4.8
43460 | SINAPI | FERRAMENTAS - FAMILIA ELETRICISTA - HORISTA (ENCARGOS COMPLEMENTARES - COLETADO CAIXA) | H | 0.85 | 4 | 3.4
07.01.12 | Substituição eixo/rotor Motobomba centrífuga normalizada (15CV) |  | UNID | DIÁRIO | 1 | 185.56 | COMPREENDE: | MEDIÇÃO:
CÓDIGO | REFERÊNCIA | DESCRIÇÃO SERVIÇO/MATERIAL UNITÁRIO | UNID | PREÇO | QUANT
040018090 | SANEPAR - JUNHO 23 MOS 4 | ELETROTECNICO (HORISTA) | H | 44.34 | 4 | 177.36 | Sacar o eixo/rotor danificado do motor ou da bomba, previamente desmontados, e posterior colocação de novo em substituição. | Por unidade de equipamento reparado
43484 | SINAPI | EPI - FAMILIA ELETRICISTA - HORISTA (ENCARGOS COMPLEMENTARES - COLETADO CAIXA) | H | 1.2 | 4 | 4.8
43460 | SINAPI | FERRAMENTAS - FAMILIA ELETRICISTA - HORISTA (ENCARGOS COMPLEMENTARES - COLETADO CAIXA) | H | 0.85 | 4 | 3.4
07.01.13 | Lubrificação Motobomba centrífuga normalizada (15CV) |  | UNID | DIÁRIO | 1 | 110.9 | COMPREENDE: | MEDIÇÃO:
CÓDIGO | REFERÊNCIA | DESCRIÇÃO SERVIÇO/MATERIAL UNITÁRIO | UNID | PREÇO | QUANT
040018090 | SANEPAR - JUNHO 23 MOS 4 | ELETROTECNICO (HORISTA) | H | 44.34 | 2 | 88.68 | Coleta/retirada do óleo lubrificante usado de bomba/mancal e preenchimento até nível correto com óleo novo adequado à aplicação e/ou engraxamento de rolamentos ou mancais, com graxa também adequada à aplicação. | Por unidade de equipamento reparado
43484 | SINAPI | EPI - FAMILIA ELETRICISTA - HORISTA (ENCARGOS COMPLEMENTARES - COLETADO CAIXA) | H | 1.2 | 2 | 2.4
43460 | SINAPI | FERRAMENTAS - FAMILIA ELETRICISTA - HORISTA (ENCARGOS COMPLEMENTARES - COLETADO CAIXA) | H | 0.85 | 2 | 1.7
190622 | CASAN | DESLOCAMENTO DE UNIDADE DE MANUTENÇÃO ELETROMECÂNICA | km | 1.51 | 12 | 18.12
07.01.14 | Desmontagem para fins de manutenção preventiva/corretiva Motobomba de corpo espiral (200CV) |  | UNID | DIÁRIO | 1 | 694.5 | COMPREENDE: | MEDIÇÃO:
CÓDIGO | REFERÊNCIA | DESCRIÇÃO SERVIÇO/MATERIAL UNITÁRIO | UNID | PREÇO | QUANT
040018090 | SANEPAR - JUNHO 23 MOS 4 | ELETROTECNICO (HORISTA) | H | 44.34 | 10 | 443.4 | Desacoplamento do motor e bomba, retirada de buchas, anéis e do(s) rotor(es) da bomba quando necessário, retirada das tampa traseiras e dianteiras do motor e retirada do eixo, para fins de detecção de defeitos tais como entupimentos, desgastes de componentes internos, etc e/ou para substituição de peças danificadas. | Por unidade de equipamento reparado
43484 | SINAPI | EPI - FAMILIA ELETRICISTA - HORISTA (ENCARGOS COMPLEMENTARES - COLETADO CAIXA) | H | 1.2 | 10 | 12
43460 | SINAPI | FERRAMENTAS - FAMILIA ELETRICISTA - HORISTA (ENCARGOS COMPLEMENTARES - COLETADO CAIXA) | H | 0.85 | 10 | 8.5
190622 | CASAN | DESLOCAMENTO DE UNIDADE DE MANUTENÇÃO ELETROMECÂNICA | km | 1.51 | 12 | 18.12
2706 | SINAPI | ENGENHEIRO | H | 106.24 | 2 | 212.48
07.01.15 | Remontagem/alinhamento/start up Motobomba de corpo espiral (200CV) |  | UNID | DIÁRIO | 1 | 833.67 | COMPREENDE: | MEDIÇÃO:
CÓDIGO | REFERÊNCIA | DESCRIÇÃO SERVIÇO/MATERIAL UNITÁRIO | UNID | PREÇO | QUANT
040018090 | SANEPAR - JUNHO 23 MOS 4 | ELETROTECNICO (HORISTA) | H | 44.34 | 13 | 576.42 | Remontar as peças do motor e da bomba após detecção de defeitos e/ou substituição de peças, deixando a motobomba em condições de instalação e uso. Reinstalação elétrica e mecânica de motobomba e recolocação da mesma em funcionamento após manutenção em oficina, incluindo seu Fixação do motor e bomba, em base e tubulação, e acoplamento entre eles. Através de relógio comparador deverá ser garantido o perfeito alinhamento, tanto radial como axialmente, já que constitui pré-requisito para o correto funcionamento da motobomba e start up. | Por unidade de equipamento reparado
43484 | SINAPI | EPI - FAMILIA ELETRICISTA - HORISTA (ENCARGOS COMPLEMENTARES - COLETADO CAIXA) | H | 1.2 | 13 | 15.6
43460 | SINAPI | FERRAMENTAS - FAMILIA ELETRICISTA - HORISTA (ENCARGOS COMPLEMENTARES - COLETADO CAIXA) | H | 0.85 | 13 | 11.05
190622 | CASAN | DESLOCAMENTO DE UNIDADE DE MANUTENÇÃO ELETROMECÂNICA | km | 1.51 | 12 | 18.12
2706 | SINAPI | ENGENHEIRO | H | 106.24 | 2 | 212.48
07.01.16 | Substituição rolamento/anel/bucha/acoplamento/vedação Motobomba de corpo espiral (200CV) |  | UNID | DIÁRIO | 1 | 463.9 | COMPREENDE: | MEDIÇÃO:
CÓDIGO | REFERÊNCIA | DESCRIÇÃO SERVIÇO/MATERIAL UNITÁRIO | UNID | PREÇO | QUANT
040018090 | SANEPAR - JUNHO 23 MOS 4 | ELETROTECNICO (HORISTA) | H | 44.34 | 10 | 443.4 | Sacar o rolamento/anel/bucha/acoplamento/vedação danificado do eixo do motor ou da bomba, previamente desmontados, e posterior colocação de novo em substituição. | Por unidade de equipamento reparado
43484 | SINAPI | EPI - FAMILIA ELETRICISTA - HORISTA (ENCARGOS COMPLEMENTARES - COLETADO CAIXA) | H | 1.2 | 10 | 12
43460 | SINAPI | FERRAMENTAS - FAMILIA ELETRICISTA - HORISTA (ENCARGOS COMPLEMENTARES - COLETADO CAIXA) | H | 0.85 | 10 | 8.5
07.01.17 | Substituição eixo/rotor Motobomba de corpo espiral (200CV) |  | UNID | DIÁRIO | 1 | 463.9 | COMPREENDE: | MEDIÇÃO:
CÓDIGO | REFERÊNCIA | DESCRIÇÃO SERVIÇO/MATERIAL UNITÁRIO | UNID | PREÇO | QUANT
040018090 | SANEPAR - JUNHO 23 MOS 4 | ELETROTECNICO (HORISTA) | H | 44.34 | 10 | 443.4 | Sacar o eixo/rotor danificado do motor ou da bomba, previamente desmontados, e posterior colocação de novo em substituição. | Por unidade de equipamento reparado
43484 | SINAPI | EPI - FAMILIA ELETRICISTA - HORISTA (ENCARGOS COMPLEMENTARES - COLETADO CAIXA) | H | 1.2 | 10 | 12
43460 | SINAPI | FERRAMENTAS - FAMILIA ELETRICISTA - HORISTA (ENCARGOS COMPLEMENTARES - COLETADO CAIXA) | H | 0.85 | 10 | 8.5
07.01.18 | Lubrificação Motobomba de corpo espiral (200CV) |  | UNID | DIÁRIO | 1 | 110.9 | COMPREENDE: | MEDIÇÃO:
CÓDIGO | REFERÊNCIA | DESCRIÇÃO SERVIÇO/MATERIAL UNITÁRIO | UNID | PREÇO | QUANT
040018090 | SANEPAR - JUNHO 23 MOS 4 | ELETROTECNICO (HORISTA) | H | 44.34 | 2 | 88.68 | Coleta/retirada do óleo lubrificante usado de bomba/mancal e preenchimento até nível correto com óleo novo adequado à aplicação e/ou engraxamento de rolamentos ou mancais, com graxa também adequada à aplicação. | Por unidade de equipamento reparado
43484 | SINAPI | EPI - FAMILIA ELETRICISTA - HORISTA (ENCARGOS COMPLEMENTARES - COLETADO CAIXA) | H | 1.2 | 2 | 2.4
43460 | SINAPI | FERRAMENTAS - FAMILIA ELETRICISTA - HORISTA (ENCARGOS COMPLEMENTARES - COLETADO CAIXA) | H | 0.85 | 2 | 1.7
190622 | CASAN | DESLOCAMENTO DE UNIDADE DE MANUTENÇÃO ELETROMECÂNICA | km | 1.51 | 12 | 18.12
07.01.19 | Reaperto gaxeta Motobomba de corpo espiral (200CV) |  | UNID | DIÁRIO | 1 | 110.9 | COMPREENDE: | MEDIÇÃO:
CÓDIGO | REFERÊNCIA | DESCRIÇÃO SERVIÇO/MATERIAL UNITÁRIO | UNID | PREÇO | QUANT
040018090 | SANEPAR - JUNHO 23 MOS 4 | ELETROTECNICO (HORISTA) | H | 44.34 | 2 | 88.68 | verificar o motivo do aumento do gotejamento das gaxetas, avaliar as condições mecânicas das gaxetas, efetuar o devido reaperto, identificar se o problema foi sanado. | Por unidade de equipamento reparado
43484 | SINAPI | EPI - FAMILIA ELETRICISTA - HORISTA (ENCARGOS COMPLEMENTARES - COLETADO CAIXA) | H | 1.2 | 2 | 2.4
43460 | SINAPI | FERRAMENTAS - FAMILIA ELETRICISTA - HORISTA (ENCARGOS COMPLEMENTARES - COLETADO CAIXA) | H | 0.85 | 2 | 1.7
190622 | CASAN | DESLOCAMENTO DE UNIDADE DE MANUTENÇÃO ELETROMECÂNICA | km | 1.51 | 12 | 18.12
07.01.20 | Desmontagem para fins de manutenção preventiva/corretiva Motobomba de corpo espiral (500CV) |  | UNID | DIÁRIO | 1 | 1032.69 | COMPREENDE: | MEDIÇÃO:
CÓDIGO | REFERÊNCIA | DESCRIÇÃO SERVIÇO/MATERIAL UNITÁRIO | UNID | PREÇO | QUANT
040018090 | SANEPAR - JUNHO 23 MOS 4 | ELETROTECNICO (HORISTA) | H | 44.34 | 15 | 665.1 | Desacoplamento do motor e bomba, retirada de buchas, anéis e do(s) rotor(es) da bomba quando necessário, retirada das tampa traseiras e dianteiras do motor e retirada do eixo, para fins de detecção de defeitos tais como entupimentos, desgastes de componentes internos, etc e/ou para substituição de peças danificadas. | Por unidade de equipamento reparado
43484 | SINAPI | EPI - FAMILIA ELETRICISTA - HORISTA (ENCARGOS COMPLEMENTARES - COLETADO CAIXA) | H | 1.2 | 15 | 18
43460 | SINAPI | FERRAMENTAS - FAMILIA ELETRICISTA - HORISTA (ENCARGOS COMPLEMENTARES - COLETADO CAIXA) | H | 0.85 | 15 | 12.75
190622 | CASAN | DESLOCAMENTO DE UNIDADE DE MANUTENÇÃO ELETROMECÂNICA | km | 1.51 | 12 | 18.12
2706 | SINAPI | ENGENHEIRO | H | 106.24 | 3 | 318.72
07.01.21 | Remontagem/alinhamento/start up Motobomba de corpo espiral (500CV) |  | UNID | DIÁRIO | 1 | 1264.64 | COMPREENDE: | MEDIÇÃO:
CÓDIGO | REFERÊNCIA | DESCRIÇÃO SERVIÇO/MATERIAL UNITÁRIO | UNID | PREÇO | QUANT
040018090 | SANEPAR - JUNHO 23 MOS 4 | ELETROTECNICO (HORISTA) | H | 44.34 | 20 | 886.8 | Remontar as peças do motor e da bomba após detecção de defeitos e/ou substituição de peças, deixando a motobomba em condições de instalação e uso. Reinstalação elétrica e mecânica de motobomba e recolocação da mesma em funcionamento após manutenção em oficina, incluindo seu Fixação do motor e bomba, em base e tubulação, e acoplamento entre eles. Através de relógio comparador deverá ser garantido o perfeito alinhamento, tanto radial como axialmente, já que constitui pré-requisito para o correto funcionamento da motobomba e start up. | Por unidade de equipamento reparado
43484 | SINAPI | EPI - FAMILIA ELETRICISTA - HORISTA (ENCARGOS COMPLEMENTARES - COLETADO CAIXA) | H | 1.2 | 20 | 24
43460 | SINAPI | FERRAMENTAS - FAMILIA ELETRICISTA - HORISTA (ENCARGOS COMPLEMENTARES - COLETADO CAIXA) | H | 0.85 | 20 | 17
190622 | CASAN | DESLOCAMENTO DE UNIDADE DE MANUTENÇÃO ELETROMECÂNICA | km | 1.51 | 12 | 18.12
2706 | SINAPI | ENGENHEIRO | H | 106.24 | 3 | 318.72
07.01.22 | Substituição rolamento/anel/bucha/acoplamento/vedação Motobomba de corpo espiral (500CV) |  | UNID | DIÁRIO | 1 | 695.85 | COMPREENDE: | MEDIÇÃO:
CÓDIGO | REFERÊNCIA | DESCRIÇÃO SERVIÇO/MATERIAL UNITÁRIO | UNID | PREÇO | QUANT
040018090 | SANEPAR - JUNHO 23 MOS 4 | ELETROTECNICO (HORISTA) | H | 44.34 | 15 | 665.1 | Sacar o rolamento/anel/bucha/acoplamento/vedação danificado do eixo do motor ou da bomba, previamente desmontados, e posterior colocação de novo em substituição. | Por unidade de equipamento reparado
43484 | SINAPI | EPI - FAMILIA ELETRICISTA - HORISTA (ENCARGOS COMPLEMENTARES - COLETADO CAIXA) | H | 1.2 | 15 | 18
43460 | SINAPI | FERRAMENTAS - FAMILIA ELETRICISTA - HORISTA (ENCARGOS COMPLEMENTARES - COLETADO CAIXA) | H | 0.85 | 15 | 12.75
07.01.23 | Substituição eixo/rotor Motobomba de corpo espiral (500CV) |  | UNID | DIÁRIO | 1 | 927.8 | COMPREENDE: | MEDIÇÃO:
CÓDIGO | REFERÊNCIA | DESCRIÇÃO SERVIÇO/MATERIAL UNITÁRIO | UNID | PREÇO | QUANT
040018090 | SANEPAR - JUNHO 23 MOS 4 | ELETROTECNICO (HORISTA) | H | 44.34 | 20 | 886.8 | Sacar o eixo/rotor danificado do motor ou da bomba, previamente desmontados, e posterior colocação de novo em substituição. | Por unidade de equipamento reparado
43484 | SINAPI | EPI - FAMILIA ELETRICISTA - HORISTA (ENCARGOS COMPLEMENTARES - COLETADO CAIXA) | H | 1.2 | 20 | 24
43460 | SINAPI | FERRAMENTAS - FAMILIA ELETRICISTA - HORISTA (ENCARGOS COMPLEMENTARES - COLETADO CAIXA) | H | 0.85 | 20 | 17
07.01.24 | Lubrificação Motobomba de corpo espiral (500CV) |  | UNID | DIÁRIO | 1 | 203.68 | COMPREENDE: | MEDIÇÃO:
CÓDIGO | REFERÊNCIA | DESCRIÇÃO SERVIÇO/MATERIAL UNITÁRIO | UNID | PREÇO | QUANT
040018090 | SANEPAR - JUNHO 23 MOS 4 | ELETROTECNICO (HORISTA) | H | 44.34 | 4 | 177.36 | Coleta/retirada do óleo lubrificante usado de bomba/mancal e preenchimento até nível correto com óleo novo adequado à aplicação e/ou engraxamento de rolamentos ou mancais, com graxa também adequada à aplicação. | Por unidade de equipamento reparado
43484 | SINAPI | EPI - FAMILIA ELETRICISTA - HORISTA (ENCARGOS COMPLEMENTARES - COLETADO CAIXA) | H | 1.2 | 4 | 4.8
43460 | SINAPI | FERRAMENTAS - FAMILIA ELETRICISTA - HORISTA (ENCARGOS COMPLEMENTARES - COLETADO CAIXA) | H | 0.85 | 4 | 3.4
190622 | CASAN | DESLOCAMENTO DE UNIDADE DE MANUTENÇÃO ELETROMECÂNICA | km | 1.51 | 12 | 18.12
07.01.25 | Reaperto gaxeta Motobomba de corpo espiral (500CV) |  | UNID | DIÁRIO | 1 | 203.68 | COMPREENDE: | MEDIÇÃO:
CÓDIGO | REFERÊNCIA | DESCRIÇÃO SERVIÇO/MATERIAL UNITÁRIO | UNID | PREÇO | QUANT
040018090 | SANEPAR - JUNHO 23 MOS 4 | ELETROTECNICO (HORISTA) | H | 44.34 | 4 | 177.36 | verificar o motivo do aumento do gotejamento das gaxetas, avaliar as condições mecânicas das gaxetas, efetuar o devido reaperto, identificar se o problema foi sanado. | Por unidade de equipamento reparado
43484 | SINAPI | EPI - FAMILIA ELETRICISTA - HORISTA (ENCARGOS COMPLEMENTARES - COLETADO CAIXA) | H | 1.2 | 4 | 4.8
43460 | SINAPI | FERRAMENTAS - FAMILIA ELETRICISTA - HORISTA (ENCARGOS COMPLEMENTARES - COLETADO CAIXA) | H | 0.85 | 4 | 3.4
190622 | CASAN | DESLOCAMENTO DE UNIDADE DE MANUTENÇÃO ELETROMECÂNICA | km | 1.51 | 12 | 18.12
07.01.26 | Balanceamento Dinâmico - 5 até 11kW |  | UNID | DIÁRIO | 1 | 396.185 | COMPREENDE: | MEDIÇÃO:
CÓDIGO | REFERÊNCIA | DESCRIÇÃO SERVIÇO/MATERIAL UNITÁRIO | UNID | PREÇO | QUANT
4058 | SINAPI | MECANICO DE EQUIPAMENTOS PESADOS (HORISTA) | H | 33.16 | 5.5 | 182.38 | Executar o balanceamento dinâmico em dois planos de simetria do conjunto girante. | Por unidade de equipamento reparado
251 | SINAPI | AUXILIAR DE MECANICO (HORISTA) | H | 19.99 | 5.5 | 109.945
6160 | SINAPI | SOLDADOR (HORISTA) | H | 26.14 | 1 | 26.14
2706 | SINAPI | ENGENHEIRO CIVIL DE OBRA JUNIOR (HORISTA) | H | 106.24 | 0.5 | 53.12
43484 | SINAPI | EPI - FAMILIA ELETRICISTA - HORISTA (ENCARGOS COMPLEMENTARES - COLETADO CAIXA) | H | 1.2 | 12 | 14.4
43460 | SINAPI | FERRAMENTAS - FAMILIA ELETRICISTA - HORISTA (ENCARGOS COMPLEMENTARES - COLETADO CAIXA) | H | 0.85 | 12 | 10.2
07.01.27 | Balanceamento Dinâmico - acima de 147kW |  | UNID | DIÁRIO | 1 | 805.371 | COMPREENDE: | MEDIÇÃO:
CÓDIGO | REFERÊNCIA | DESCRIÇÃO SERVIÇO/MATERIAL UNITÁRIO | UNID | PREÇO | QUANT
4058 | SINAPI | MECANICO DE EQUIPAMENTOS PESADOS (HORISTA) | H | 33.16 | 9.5 | 315.02 | Executar o balanceamento dinâmico em dois planos de simetria do conjunto girante. | Por unidade de equipamento reparado
251 | SINAPI | AUXILIAR DE MECANICO (HORISTA) | H | 19.99 | 9.5 | 189.905
6160 | SINAPI | SOLDADOR (HORISTA) | H | 26.14 | 4 | 104.56
2706 | SINAPI | ENGENHEIRO CIVIL DE OBRA JUNIOR (HORISTA) | H | 106.24 | 1.4 | 148.736
43484 | SINAPI | EPI - FAMILIA ELETRICISTA - HORISTA (ENCARGOS COMPLEMENTARES - COLETADO CAIXA) | H | 1.2 | 23 | 27.6
43460 | SINAPI | FERRAMENTAS - FAMILIA ELETRICISTA - HORISTA (ENCARGOS COMPLEMENTARES - COLETADO CAIXA) | H | 0.85 | 23 | 19.55
07.01.28 | Recuperação do eixo - 4,2 até 5,7kW |  | UNID | DIÁRIO | 1 | 383.425 | COMPREENDE: | MEDIÇÃO:
CÓDIGO | REFERÊNCIA | DESCRIÇÃO SERVIÇO/MATERIAL UNITÁRIO | UNID | PREÇO | QUANT
6110 | SINAPI | SERRALHEIRO (HORISTA) | H | 26.14 | 4 | 104.56 | Conforme laudo aprovado, no processo de recuperação do eixo, deverão ser obedecidas no mínimo as seguintes etapas: Verificação do Dimensional de eixo, do diâmetro de assento de rolamentos, do diâmetro de assento do acoplamento e rotores; Batimento entre rolamentos e entre pontas; Verificação de trincas, metalização, propensão térmica para recuperação dimensional e balanceamento eletrônico em dois planos de simetria | Por unidade de equipamento reparado
6160 | SINAPI | SOLDADOR (HORISTA) | H | 26.14 | 4 | 104.56
251 | SINAPI | AUXILIAR DE MECANICO (HORISTA) | H | 19.99 | 2 | 39.98
43484 | SINAPI | EPI - FAMILIA ELETRICISTA - HORISTA (ENCARGOS COMPLEMENTARES - COLETADO CAIXA) | H | 1.2 | 10 | 12
43460 | SINAPI | FERRAMENTAS - FAMILIA ELETRICISTA - HORISTA (ENCARGOS COMPLEMENTARES - COLETADO CAIXA) | H | 0.85 | 10 | 8.5
10998 | SINAPI | ELETRODO REVESTIDO AWS - E-6010, DIAMETRO IGUAL A 4,00 MM | KG | 39.25 | 2.9 | 113.825
07.01.29 | Recuperação do eixo - 7,6 até 11kW |  | UNID | DIÁRIO | 1 | 716.81 | COMPREENDE: | MEDIÇÃO:
CÓDIGO | REFERÊNCIA | DESCRIÇÃO SERVIÇO/MATERIAL UNITÁRIO | UNID | PREÇO | QUANT
6110 | SINAPI | SERRALHEIRO (HORISTA) | H | 26.14 | 7 | 182.98 | Conforme laudo aprovado, no processo de recuperação do eixo, deverão ser obedecidas no mínimo as seguintes etapas: Verificação do Dimensional de eixo, do diâmetro de assento de rolamentos, do diâmetro de assento do acoplamento e rotores; Batimento entre rolamentos e entre pontas; Verificação de trincas, metalização, propensão térmica para recuperação dimensional e balanceamento eletrônico em dois planos de simetria | Por unidade de equipamento reparado
6160 | SINAPI | SOLDADOR (HORISTA) | H | 26.14 | 7 | 182.98
251 | SINAPI | AUXILIAR DE MECANICO (HORISTA) | H | 19.99 | 5 | 99.95
43484 | SINAPI | EPI - FAMILIA ELETRICISTA - HORISTA (ENCARGOS COMPLEMENTARES - COLETADO CAIXA) | H | 1.2 | 19 | 22.8
43460 | SINAPI | FERRAMENTAS - FAMILIA ELETRICISTA - HORISTA (ENCARGOS COMPLEMENTARES - COLETADO CAIXA) | H | 0.85 | 19 | 16.15
10998 | SINAPI | ELETRODO REVESTIDO AWS - E-6010, DIAMETRO IGUAL A 4,00 MM | KG | 39.25 | 5.4 | 211.95
07.01.30 | Recuperação do eixo - acima de 104kW |  | UNID | DIÁRIO | 1 | 1686.25 | COMPREENDE: | MEDIÇÃO:
CÓDIGO | REFERÊNCIA | DESCRIÇÃO SERVIÇO/MATERIAL UNITÁRIO | UNID | PREÇO | QUANT
6110 | SINAPI | SERRALHEIRO (HORISTA) | H | 26.14 | 15 | 392.1 | Conforme laudo aprovado, no processo de recuperação do eixo, deverão ser obedecidas no mínimo as seguintes etapas: Verificação do Dimensional de eixo, do diâmetro de assento de rolamentos, do diâmetro de assento do acoplamento e rotores; Batimento entre rolamentos e entre pontas; Verificação de trincas, metalização, propensão térmica para recuperação dimensional e balanceamento eletrônico em dois planos de simetria | Por unidade de equipamento reparado
6160 | SINAPI | SOLDADOR (HORISTA) | H | 26.14 | 15 | 392.1
251 | SINAPI | AUXILIAR DE MECANICO (HORISTA) | H | 19.99 | 10 | 199.9
43484 | SINAPI | EPI - FAMILIA ELETRICISTA - HORISTA (ENCARGOS COMPLEMENTARES - COLETADO CAIXA) | H | 1.2 | 40 | 48
43460 | SINAPI | FERRAMENTAS - FAMILIA ELETRICISTA - HORISTA (ENCARGOS COMPLEMENTARES - COLETADO CAIXA) | H | 0.85 | 40 | 34
10998 | SINAPI | ELETRODO REVESTIDO AWS - E-6010, DIAMETRO IGUAL A 4,00 MM | KG | 39.25 | 15.8 | 620.15
07.01.31 | Prestação de Serviços em Tornearia |  | UNID | DIÁRIO | 1 | 102.852 | COMPREENDE: | MEDIÇÃO:
CÓDIGO | REFERÊNCIA | DESCRIÇÃO SERVIÇO/MATERIAL UNITÁRIO | UNID | PREÇO | QUANT
6110 | SINAPI | SERRALHEIRO (HORISTA) | H | 26.14 | 0.7 | 18.298 | Serviços com torno mecânico, envolvendo atividades básicas ou complexas de tornearia em diversos materiais (bronze, aço, ferro fundido, nylon, plásticos, etc.), com profissional qualificado, tais como: cilindrar (torneamento externo), torneamento cônico, faceamento, torneamento interno, chanfrar, abaular, carretilhar, com domínio nas seleções de velocidade de corte e avanço, verificação do acabamento superficial requerido dentro das tolerâncias geométricas e dimensionais, seleção de pastilhas, ferramentas e porta-ferramentas, uso do carro superior, principal e transversal, com precisão mínima de centesimais de milímetros. Fornecimento das ferramentas, insumos (fluidos de corte, óleos, pastilhas) e consumíveis inerentes ao trabalho, bem como mão de obra, EPI´s. | Por unidade de equipamento reparado
6160 | SINAPI | SOLDADOR (HORISTA) | H | 26.14 | 1 | 26.14
44499 | SINAPI | AJUDANTE DE ESTRUTURAS METALICAS (HORISTA) | H | 19.99 | 0.7 | 13.993
4058 | SINAPI | MECANICO DE EQUIPAMENTOS PESADOS (HORISTA) | H | 33.16 | 0.7 | 23.212
2437 | SINAPI | MONTADOR DE MAQUINAS (HORISTA) | H | 27.37 | 0.7 | 19.159
43484 | SINAPI | EPI - FAMILIA ELETRICISTA - HORISTA (ENCARGOS COMPLEMENTARES - COLETADO CAIXA) | H | 1.2 | 1 | 1.2
43460 | SINAPI | FERRAMENTAS - FAMILIA ELETRICISTA - HORISTA (ENCARGOS COMPLEMENTARES - COLETADO CAIXA) | H | 0.85 | 1 | 0.85
07.01.32 | Prestação de Serviços em Fresagem |  | UNID | DIÁRIO | 1 | 109.843 | COMPREENDE: | MEDIÇÃO:
CÓDIGO | REFERÊNCIA | DESCRIÇÃO SERVIÇO/MATERIAL UNITÁRIO | UNID | PREÇO | QUANT
6110 | SINAPI | SERRALHEIRO (HORISTA) | H | 26.14 | 1 | 26.14 | Serviços com fresadora universal ferramenteira, envolvendo desbaste e acabamento de peças, em diversos materiais (bronze, aço, ferro fundido, nylon, plásticos, etc.), com desenvolvimento de atividades básicas ou complexas de fresagem, com profissional qualificado, tais como: facear, abrir rasgos, chavetar, fresar engrenagens ou fusos, superfícies de equipamentos com domínio nas seleções de velocidade de corte e avanço, verificação do acabamento superficial requerido, dentro das tolerâncias geométricas e dimensionais, seleção de pastilhas e ferramentas, com precisão mínima de centesimais de milímetros. Fornecimento das ferramentas, insumos e consumíveis inerentes ao trabalho, bem como mão de obra, EPI´s. | Por unidade de equipamento reparado
6160 | SINAPI | SOLDADOR (HORISTA) | H | 26.14 | 0.75 | 19.605
44499 | SINAPI | AJUDANTE DE ESTRUTURAS METALICAS (HORISTA) | H | 19.99 | 0.75 | 14.9925
4058 | SINAPI | MECANICO DE EQUIPAMENTOS PESADOS (HORISTA) | H | 33.16 | 0.8 | 26.528
2437 | SINAPI | MONTADOR DE MAQUINAS (HORISTA) | H | 27.37 | 0.75 | 20.5275
43484 | SINAPI | EPI - FAMILIA ELETRICISTA - HORISTA (ENCARGOS COMPLEMENTARES - COLETADO CAIXA) | H | 1.2 | 1 | 1.2
43460 | SINAPI | FERRAMENTAS - FAMILIA ELETRICISTA - HORISTA (ENCARGOS COMPLEMENTARES - COLETADO CAIXA) | H | 0.85 | 1 | 0.85
07.01.33 | Prestação de Serviços em Plaina |  | UNID | DIÁRIO | 1 | 65.626 | COMPREENDE: | MEDIÇÃO:
CÓDIGO | REFERÊNCIA | DESCRIÇÃO SERVIÇO/MATERIAL UNITÁRIO | UNID | PREÇO | QUANT
6110 | SINAPI | SERRALHEIRO (HORISTA) | H | 26.14 | 0.8 | 20.912 | Serviços com plaina limadora ferramenteira ou fresadora de bancada, envolvendo desbaste e acabamento de peças, em diversos materiais (bronze, aço, ferro fundido, nylon, plásticos, etc.), com desenvolvimento de atividades básicas ou complexas de plaina, com profissional qualificado, tais como: facear, abrir rasgos, chavetar, plainar superfícies de equipamentos com domínio nas seleções de velocidade de corte e avanço, verificação do acabamento superficial requerido dentro das tolerâncias geométricas e dimensionais, seleção e afiação de ferramentas, com precisão mínima de decimais de milímetros. Fornecimento das ferramentas, insumos e consumíveis inerentes ao trabalho, bem como mão de obra e EPI´S. | Por unidade de equipamento reparado
6160 | SINAPI | SOLDADOR (HORISTA) | H | 26.14 | 0.4 | 10.456
44499 | SINAPI | AJUDANTE DE ESTRUTURAS METALICAS (HORISTA) | H | 19.99 | 0.4 | 7.996
4058 | SINAPI | MECANICO DE EQUIPAMENTOS PESADOS (HORISTA) | H | 33.16 | 0.4 | 13.264
2437 | SINAPI | MONTADOR DE MAQUINAS (HORISTA) | H | 27.37 | 0.4 | 10.948
43484 | SINAPI | EPI - FAMILIA ELETRICISTA - HORISTA (ENCARGOS COMPLEMENTARES - COLETADO CAIXA) | H | 1.2 | 1 | 1.2
43460 | SINAPI | FERRAMENTAS - FAMILIA ELETRICISTA - HORISTA (ENCARGOS COMPLEMENTARES - COLETADO CAIXA) | H | 0.85 | 1 | 0.85
07.01.34 | Prestação de Serviços em Retifica |  | UNID | DIÁRIO | 1 | 166.551 | COMPREENDE: | MEDIÇÃO:
CÓDIGO | REFERÊNCIA | DESCRIÇÃO SERVIÇO/MATERIAL UNITÁRIO | UNID | PREÇO | QUANT
6110 | SINAPI | SERRALHEIRO (HORISTA) | H | 26.14 | 1 | 26.14 | Serviços com retífica, envolvendo acabamento de peças, em diversos materiais (aço, aço inox e outros metais), com desenvolvimento de atividades básicas ou complexas de retificação, com profissional qualificado, tais como: retificar superfícies de equipamentos ou peças com domínio nas seleções de velocidade de corte e avanço, verificação do acabamento superficial requerido dentro das tolerâncias geométricas e dimensionais, observação da rugosidade (Ra 0,01 – 50um), seleção de rebolos, com precisão mínima de centesimais de milímetros. Fornecimento das ferramentas, insumos e consumíveis inerentes ao trabalho, bem como mão de obra e EPI´s. | Por unidade de equipamento reparado
6160 | SINAPI | SOLDADOR (HORISTA) | H | 26.14 | 1 | 26.14
44499 | SINAPI | AJUDANTE DE ESTRUTURAS METALICAS (HORISTA) | H | 19.99 | 0.7 | 13.993
4058 | SINAPI | MECANICO DE EQUIPAMENTOS PESADOS (HORISTA) | H | 33.16 | 0.7 | 23.212
2437 | SINAPI | MONTADOR DE MAQUINAS (HORISTA) | H | 27.37 | 0.8 | 21.896
2706 | SINAPI | ENGENHEIRO CIVIL DE OBRA JUNIOR (HORISTA) | H | 106.24 | 0.5 | 53.12
43484 | SINAPI | EPI - FAMILIA ELETRICISTA - HORISTA (ENCARGOS COMPLEMENTARES - COLETADO CAIXA) | H | 1.2 | 1 | 1.2
43460 | SINAPI | FERRAMENTAS - FAMILIA ELETRICISTA - HORISTA (ENCARGOS COMPLEMENTARES - COLETADO CAIXA) | H | 0.85 | 1 | 0.85
|  |  | DATA: |  | 2024-02-01 |  | PLANILHA DE COMPOSIÇÃO DE PREÇOS UNITÁRIOS, DESCRIÇÃO DO SERVIÇO E FORMA DE PAGAMENTO
ITEM | DESCRIÇÃO |  |  | DIÁRIO OU NOTURNO? | QUANT | PREÇO UNIT. COMPOSIÇÃO | A REMUNERAÇÃO DOS SERVIÇOS NOTURNOS SEGUIRÃO AS REGRAS ESTABELECIDAS PELA CLT EM SEU ART.73° - " Salvo nos casos de revezamento semanal ou quinzenal, o trabalho noturno terá remuneração superior a do diúrno, sua remuneração terá acréscimo de 20% (vinte por cento) pelo menos sobre a hora diúrna." Parágrafo segundo; "Considera-se noturno, para os efeitos desse artigo, o trabalho executado entre as 22 horas de um dia e as 5 horas do dia segunte."
08.01.01 | Rebobinamento Motores até 2CV - IVPOLOS |  | UNID | DIÁRIO | 1 | 740.252 | COMPREENDE: | MEDIÇÃO:
CÓDIGO | REFERÊNCIA | DESCRIÇÃO SERVIÇO/MATERIAL UNITÁRIO | UNID | PREÇO | QUANT
040018090 | SANEPAR - JUNHO 23 MOS 4 | ELETROTECNICO (HORISTA) | H | 44.34 | 4 | 177.36 | Quando for detectado que o motor está queimado ou com danos que comprometam sua confiabilidade operacional, a manutenção deverá contemplar o rebobinamento do estator, que consiste em substituir e envernizar uma nova bobina, além de trocar os rolamentos do motor, deixando o mesmo com aspecto e rendimento próximo ao de um equipamento novo. Estão englobados neste serviço a retirada e instalação de proteção no estator/motor caso necessário. | Por unidade de equipamento reparado
251 | SINAPI | AUXILIAR DE MECANICO (HORISTA) | H | 19.99 | 4 | 79.96
2706 | SINAPI | ENGENHEIRO CIVIL DE OBRA JUNIOR (HORISTA) | H | 106.24 | 0.2 | 21.248
43484 | SINAPI | EPI - FAMILIA ELETRICISTA - HORISTA (ENCARGOS COMPLEMENTARES - COLETADO CAIXA) | H | 1.2 | 8 | 9.6
43460 | SINAPI | FERRAMENTAS - FAMILIA ELETRICISTA - HORISTA (ENCARGOS COMPLEMENTARES - COLETADO CAIXA) | H | 0.85 | 8 | 6.8
orç 01 | MERCADO | fio de cobre 2/0 AWG | kg | 122.4 | 2 | 244.8
orç 01 | MERCADO | papel poliester isolante | m | 26 | 0.5 | 13
orç 01 | MERCADO | verniz isolante | l | 48.88 | 0.9 | 43.992
orç 01 | MERCADO | diluente | l | 48.88 | 0.9 | 43.992
orç 01 | MERCADO | barbante encerado 2mm | kg | 331.6667 | 0.3 | 99.5
08.01.02 | Rebobinamento Motores de 2,1CV até 5CV - IVPOLOS |  | UNID | DIÁRIO | 1 | 1106.479 | COMPREENDE: | MEDIÇÃO:
CÓDIGO | REFERÊNCIA | DESCRIÇÃO SERVIÇO/MATERIAL UNITÁRIO | UNID | PREÇO | QUANT
040018090 | SANEPAR - JUNHO 23 MOS 4 | ELETROTECNICO (HORISTA) | H | 44.34 | 6.5 | 288.21 | Quando for detectado que o motor está queimado ou com danos que comprometam sua confiabilidade operacional, a manutenção deverá contemplar o rebobinamento do estator, que consiste em substituir e envernizar uma nova bobina, além de trocar os rolamentos do motor, deixando o mesmo com aspecto e rendimento próximo ao de um equipamento novo. Estão englobados neste serviço a retirada e instalação de proteção no estator/motor caso necessário. | Por unidade de equipamento reparado
251 | SINAPI | AUXILIAR DE MECANICO (HORISTA) | H | 19.99 | 6.5 | 129.935
2706 | SINAPI | ENGENHEIRO CIVIL DE OBRA JUNIOR (HORISTA) | H | 106.24 | 1 | 106.24
43484 | SINAPI | EPI - FAMILIA ELETRICISTA - HORISTA (ENCARGOS COMPLEMENTARES - COLETADO CAIXA) | H | 1.2 | 13 | 15.6
43460 | SINAPI | FERRAMENTAS - FAMILIA ELETRICISTA - HORISTA (ENCARGOS COMPLEMENTARES - COLETADO CAIXA) | H | 0.85 | 13 | 11.05
orç 01 | MERCADO | fio de cobre 2/0 AWG | kg | 122.4 | 2.9 | 354.96
orç 01 | MERCADO | papel poliester isolante | m | 26 | 0.5 | 13
orç 01 | MERCADO | verniz isolante | l | 48.88 | 0.9 | 43.992
orç 01 | MERCADO | diluente | l | 48.88 | 0.9 | 43.992
orç 01 | MERCADO | barbante encerado 2mm | kg | 331.6667 | 0.3 | 99.5
08.01.03 | Rebobinamento Motores de 7,5CV - IVPOLOS |  | UNID | DIÁRIO | 1 | 1528.208 | COMPREENDE: | MEDIÇÃO:
CÓDIGO | REFERÊNCIA | DESCRIÇÃO SERVIÇO/MATERIAL UNITÁRIO | UNID | PREÇO | QUANT
040018090 | SANEPAR - JUNHO 23 MOS 4 | ELETROTECNICO (HORISTA) | H | 44.34 | 10 | 443.4 | Quando for detectado que o motor está queimado ou com danos que comprometam sua confiabilidade operacional, a manutenção deverá contemplar o rebobinamento do estator, que consiste em substituir e envernizar uma nova bobina, além de trocar os rolamentos do motor, deixando o mesmo com aspecto e rendimento próximo ao de um equipamento novo. Estão englobados neste serviço a retirada e instalação de proteção no estator/motor caso necessário. | Por unidade de equipamento reparado
251 | SINAPI | AUXILIAR DE MECANICO (HORISTA) | H | 19.99 | 10 | 199.9
2706 | SINAPI | ENGENHEIRO CIVIL DE OBRA JUNIOR (HORISTA) | H | 106.24 | 2.6 | 276.224
43484 | SINAPI | EPI - FAMILIA ELETRICISTA - HORISTA (ENCARGOS COMPLEMENTARES - COLETADO CAIXA) | H | 1.2 | 20 | 24
43460 | SINAPI | FERRAMENTAS - FAMILIA ELETRICISTA - HORISTA (ENCARGOS COMPLEMENTARES - COLETADO CAIXA) | H | 0.85 | 20 | 17
orç 01 | MERCADO | fio de cobre 2/0 AWG | kg | 122.4 | 3 | 367.2
orç 01 | MERCADO | papel poliester isolante | m | 26 | 0.5 | 13
orç 01 | MERCADO | verniz isolante | l | 48.88 | 0.9 | 43.992
orç 01 | MERCADO | diluente | l | 48.88 | 0.9 | 43.992
orç 01 | MERCADO | barbante encerado 2mm | kg | 331.6667 | 0.3 | 99.5
08.01.04 | Rebobinamento Motores de 15CV - IVPOLOS |  | UNID | DIÁRIO | 1 | 2158.224 | COMPREENDE: | MEDIÇÃO:
CÓDIGO | REFERÊNCIA | DESCRIÇÃO SERVIÇO/MATERIAL UNITÁRIO | UNID | PREÇO | QUANT
040018090 | SANEPAR - JUNHO 23 MOS 4 | ELETROTECNICO (HORISTA) | H | 44.34 | 10 | 443.4 | Quando for detectado que o motor está queimado ou com danos que comprometam sua confiabilidade operacional, a manutenção deverá contemplar o rebobinamento do estator, que consiste em substituir e envernizar uma nova bobina, além de trocar os rolamentos do motor, deixando o mesmo com aspecto e rendimento próximo ao de um equipamento novo. Estão englobados neste serviço a retirada e instalação de proteção no estator/motor caso necessário. | Por unidade de equipamento reparado
251 | SINAPI | AUXILIAR DE MECANICO (HORISTA) | H | 19.99 | 10 | 199.9
2706 | SINAPI | ENGENHEIRO CIVIL DE OBRA JUNIOR (HORISTA) | H | 106.24 | 3 | 318.72
43484 | SINAPI | EPI - FAMILIA ELETRICISTA - HORISTA (ENCARGOS COMPLEMENTARES - COLETADO CAIXA) | H | 1.2 | 20 | 24
43460 | SINAPI | FERRAMENTAS - FAMILIA ELETRICISTA - HORISTA (ENCARGOS COMPLEMENTARES - COLETADO CAIXA) | H | 0.85 | 20 | 17
orç 01 | MERCADO | fio de cobre 2/0 AWG | kg | 122.4 | 7.8 | 954.72
orç 01 | MERCADO | papel poliester isolante | m | 26 | 0.5 | 13
orç 01 | MERCADO | verniz isolante | l | 48.88 | 0.9 | 43.992
orç 01 | MERCADO | diluente | l | 48.88 | 0.9 | 43.992
orç 01 | MERCADO | barbante encerado 2mm | kg | 331.6667 | 0.3 | 99.5
08.01.05 | Rebobinamento Motores de 200CV - VIPOLOS |  | UNID | DIÁRIO | 1 | 21179.8173 | COMPREENDE: | MEDIÇÃO:
CÓDIGO | REFERÊNCIA | DESCRIÇÃO SERVIÇO/MATERIAL UNITÁRIO | UNID | PREÇO | QUANT
040018090 | SANEPAR - JUNHO 23 MOS 4 | ELETROTECNICO (HORISTA) | H | 44.34 | 70 | 3103.8 | Quando for detectado que o motor está queimado ou com danos que comprometam sua confiabilidade operacional, a manutenção deverá contemplar o rebobinamento do estator, que consiste em substituir e envernizar uma nova bobina, além de trocar os rolamentos do motor, deixando o mesmo com aspecto e rendimento próximo ao de um equipamento novo. Estão englobados neste serviço a retirada e instalação de proteção no estator/motor caso necessário. | Por unidade de equipamento reparado
251 | SINAPI | AUXILIAR DE MECANICO (HORISTA) | H | 19.99 | 70 | 1399.3
2706 | SINAPI | ENGENHEIRO CIVIL DE OBRA JUNIOR (HORISTA) | H | 106.24 | 35 | 3718.4
43484 | SINAPI | EPI - FAMILIA ELETRICISTA - HORISTA (ENCARGOS COMPLEMENTARES - COLETADO CAIXA) | H | 1.2 | 140 | 168
43460 | SINAPI | FERRAMENTAS - FAMILIA ELETRICISTA - HORISTA (ENCARGOS COMPLEMENTARES - COLETADO CAIXA) | H | 0.85 | 140 | 119
orç 01 | MERCADO | fio de cobre 2/0 AWG | kg | 122.4 | 100 | 12240
orç 01 | MERCADO | papel poliester isolante | m | 26 | 3 | 78
orç 01 | MERCADO | verniz isolante | l | 48.88 | 0.9 | 43.992
orç 01 | MERCADO | diluente | l | 48.88 | 0.9 | 43.992
orç 01 | MERCADO | barbante encerado 2mm | kg | 331.6667 | 0.8 | 265.3333
08.01.06 | Rebobinamento Motores de 500CV - IVPOLOS |  | UNID | DIÁRIO | 1 | 48807.5367 | COMPREENDE: | MEDIÇÃO:
CÓDIGO | REFERÊNCIA | DESCRIÇÃO SERVIÇO/MATERIAL UNITÁRIO | UNID | PREÇO | QUANT
040018090 | SANEPAR - JUNHO 23 MOS 4 | ELETROTECNICO (HORISTA) | H | 44.34 | 75 | 3325.5 | Quando for detectado que o motor está queimado ou com danos que comprometam sua confiabilidade operacional, a manutenção deverá contemplar o rebobinamento do estator, que consiste em substituir e envernizar uma nova bobina, além de trocar os rolamentos do motor, deixando o mesmo com aspecto e rendimento próximo ao de um equipamento novo. Estão englobados neste serviço a retirada e instalação de proteção no estator/motor caso necessário. | Por unidade de equipamento reparado
251 | SINAPI | AUXILIAR DE MECANICO (HORISTA) | H | 19.99 | 75 | 1499.25
2706 | SINAPI | ENGENHEIRO CIVIL DE OBRA JUNIOR (HORISTA) | H | 106.24 | 35 | 3718.4
43484 | SINAPI | EPI - FAMILIA ELETRICISTA - HORISTA (ENCARGOS COMPLEMENTARES - COLETADO CAIXA) | H | 1.2 | 150 | 180
43460 | SINAPI | FERRAMENTAS - FAMILIA ELETRICISTA - HORISTA (ENCARGOS COMPLEMENTARES - COLETADO CAIXA) | H | 0.85 | 150 | 127.5
orç 01 | MERCADO | fio de cobre 2/0 AWG | kg | 122.4 | 318 | 38923.2
orç 01 | MERCADO | papel poliester isolante | m | 26 | 8 | 208
orç 01 | MERCADO | verniz isolante | l | 48.88 | 2 | 97.76
orç 01 | MERCADO | diluente | l | 48.88 | 2 | 97.76
orç 01 | MERCADO | barbante encerado 2mm | kg | 331.6667 | 1.9 | 630.1667
08.01.07 | Prestação de Serviços em Tornearia |  | H | DIÁRIO | 1 | 102.852 | COMPREENDE: | MEDIÇÃO:
CÓDIGO | REFERÊNCIA | DESCRIÇÃO SERVIÇO/MATERIAL UNITÁRIO | UNID | PREÇO | QUANT
6110 | SINAPI | SERRALHEIRO (HORISTA) | H | 26.14 | 0.7 | 18.298 | Serviços com torno mecânico, envolvendo atividades básicas ou complexas de tornearia em diversos materiais (bronze, aço, ferro fundido, nylon, plásticos, etc.), com profissional qualificado, tais como: cilindrar (torneamento externo), torneamento cônico, faceamento, torneamento interno, chanfrar, abaular, carretilhar, com domínio nas seleções de velocidade de corte e avanço, verificação do acabamento superficial requerido dentro das tolerâncias geométricas e dimensionais, seleção de pastilhas, ferramentas e porta-ferramentas, uso do carro superior, principal e transversal, com precisão mínima de centesimais de milímetros. Fornecimento das ferramentas, insumos (fluidos de corte, óleos, pastilhas) e consumíveis inerentes ao trabalho, bem como mão de obra, EPI´s. | Por unidade de equipamento reparado
6160 | SINAPI | SOLDADOR (HORISTA) | H | 26.14 | 1 | 26.14
44499 | SINAPI | AJUDANTE DE ESTRUTURAS METALICAS (HORISTA) | H | 19.99 | 0.7 | 13.993
4058 | SINAPI | MECANICO DE EQUIPAMENTOS PESADOS (HORISTA) | H | 33.16 | 0.7 | 23.212
2437 | SINAPI | MONTADOR DE MAQUINAS (HORISTA) | H | 27.37 | 0.7 | 19.159
43484 | SINAPI | EPI - FAMILIA ELETRICISTA - HORISTA (ENCARGOS COMPLEMENTARES - COLETADO CAIXA) | H | 1.2 | 1 | 1.2
43460 | SINAPI | FERRAMENTAS - FAMILIA ELETRICISTA - HORISTA (ENCARGOS COMPLEMENTARES - COLETADO CAIXA) | H | 0.85 | 1 | 0.85
08.01.08 | Prestação de Serviços em Fresagem |  | H | DIÁRIO | 1 | 109.843 | COMPREENDE: | MEDIÇÃO:
CÓDIGO | REFERÊNCIA | DESCRIÇÃO SERVIÇO/MATERIAL UNITÁRIO | UNID | PREÇO | QUANT
6110 | SINAPI | SERRALHEIRO (HORISTA) | H | 26.14 | 1 | 26.14 | Serviços com fresadora universal ferramenteira, envolvendo desbaste e acabamento de peças, em diversos materiais (bronze, aço, ferro fundido, nylon, plásticos, etc.), com desenvolvimento de atividades básicas ou complexas de fresagem, com profissional qualificado, tais como: facear, abrir rasgos, chavetar, fresar engrenagens ou fusos, superfícies de equipamentos com domínio nas seleções de velocidade de corte e avanço, verificação do acabamento superficial requerido, dentro das tolerâncias geométricas e dimensionais, seleção de pastilhas e ferramentas, com precisão mínima de centesimais de milímetros. Fornecimento das ferramentas, insumos e consumíveis inerentes ao trabalho, bem como mão de obra, EPI´s. | Por unidade de equipamento reparado
6160 | SINAPI | SOLDADOR (HORISTA) | H | 26.14 | 0.75 | 19.605
44499 | SINAPI | AJUDANTE DE ESTRUTURAS METALICAS (HORISTA) | H | 19.99 | 0.75 | 14.9925
4058 | SINAPI | MECANICO DE EQUIPAMENTOS PESADOS (HORISTA) | H | 33.16 | 0.8 | 26.528
2437 | SINAPI | MONTADOR DE MAQUINAS (HORISTA) | H | 27.37 | 0.75 | 20.5275
43484 | SINAPI | EPI - FAMILIA ELETRICISTA - HORISTA (ENCARGOS COMPLEMENTARES - COLETADO CAIXA) | H | 1.2 | 1 | 1.2
43460 | SINAPI | FERRAMENTAS - FAMILIA ELETRICISTA - HORISTA (ENCARGOS COMPLEMENTARES - COLETADO CAIXA) | H | 0.85 | 1 | 0.85
08.01.09 | Prestação de Serviços em Plaina |  | H | DIÁRIO | 1 | 65.626 | COMPREENDE: | MEDIÇÃO:
CÓDIGO | REFERÊNCIA | DESCRIÇÃO SERVIÇO/MATERIAL UNITÁRIO | UNID | PREÇO | QUANT
6110 | SINAPI | SERRALHEIRO (HORISTA) | H | 26.14 | 0.8 | 20.912 | Serviços com plaina limadora ferramenteira ou fresadora de bancada, envolvendo desbaste e acabamento de peças, em diversos materiais (bronze, aço, ferro fundido, nylon, plásticos, etc.), com desenvolvimento de atividades básicas ou complexas de plaina, com profissional qualificado, tais como: facear, abrir rasgos, chavetar, plainar superfícies de equipamentos com domínio nas seleções de velocidade de corte e avanço, verificação do acabamento superficial requerido dentro das tolerâncias geométricas e dimensionais, seleção e afiação de ferramentas, com precisão mínima de decimais de milímetros. Fornecimento das ferramentas, insumos e consumíveis inerentes ao trabalho, bem como mão de obra e EPI´S. | Por unidade de equipamento reparado
6160 | SINAPI | SOLDADOR (HORISTA) | H | 26.14 | 0.4 | 10.456
44499 | SINAPI | AJUDANTE DE ESTRUTURAS METALICAS (HORISTA) | H | 19.99 | 0.4 | 7.996
4058 | SINAPI | MECANICO DE EQUIPAMENTOS PESADOS (HORISTA) | H | 33.16 | 0.4 | 13.264
2437 | SINAPI | MONTADOR DE MAQUINAS (HORISTA) | H | 27.37 | 0.4 | 10.948
43484 | SINAPI | EPI - FAMILIA ELETRICISTA - HORISTA (ENCARGOS COMPLEMENTARES - COLETADO CAIXA) | H | 1.2 | 1 | 1.2
43460 | SINAPI | FERRAMENTAS - FAMILIA ELETRICISTA - HORISTA (ENCARGOS COMPLEMENTARES - COLETADO CAIXA) | H | 0.85 | 1 | 0.85
08.01.10 | Prestação de Serviços em Retifica |  | H | DIÁRIO | 1 | 166.551 | COMPREENDE: | MEDIÇÃO:
CÓDIGO | REFERÊNCIA | DESCRIÇÃO SERVIÇO/MATERIAL UNITÁRIO | UNID | PREÇO | QUANT
6110 | SINAPI | SERRALHEIRO (HORISTA) | H | 26.14 | 1 | 26.14 | Serviços com retífica, envolvendo acabamento de peças, em diversos materiais (aço, aço inox e outros metais), com desenvolvimento de atividades básicas ou complexas de retificação, com profissional qualificado, tais como: retificar superfícies de equipamentos ou peças com domínio nas seleções de velocidade de corte e avanço, verificação do acabamento superficial requerido dentro das tolerâncias geométricas e dimensionais, observação da rugosidade (Ra 0,01 – 50um), seleção de rebolos, com precisão mínima de centesimais de milímetros. Fornecimento das ferramentas, insumos e consumíveis inerentes ao trabalho, bem como mão de obra e EPI´s. | Por unidade de equipamento reparado
6160 | SINAPI | SOLDADOR (HORISTA) | H | 26.14 | 1 | 26.14
44499 | SINAPI | AJUDANTE DE ESTRUTURAS METALICAS (HORISTA) | H | 19.99 | 0.7 | 13.993
4058 | SINAPI | MECANICO DE EQUIPAMENTOS PESADOS (HORISTA) | H | 33.16 | 0.7 | 23.212
2437 | SINAPI | MONTADOR DE MAQUINAS (HORISTA) | H | 27.37 | 0.8 | 21.896
2706 | SINAPI | ENGENHEIRO CIVIL DE OBRA JUNIOR (HORISTA) | H | 106.24 | 0.5 | 53.12
43484 | SINAPI | EPI - FAMILIA ELETRICISTA - HORISTA (ENCARGOS COMPLEMENTARES - COLETADO CAIXA) | H | 1.2 | 1 | 1.2
43460 | SINAPI | FERRAMENTAS - FAMILIA ELETRICISTA - HORISTA (ENCARGOS COMPLEMENTARES - COLETADO CAIXA) | H | 0.85 | 1 | 0.85
|  |  | DATA: |  | 2024-02-01 |  | PLANILHA DE COMPOSIÇÃO DE PREÇOS UNITÁRIOS, DESCRIÇÃO DO SERVIÇO E FORMA DE PAGAMENTO
ITEM | DESCRIÇÃO |  |  | DIÁRIO OU NOTURNO? | QUANT | PREÇO UNIT. COMPOSIÇÃO | A REMUNERAÇÃO DOS SERVIÇOS NOTURNOS SEGUIRÃO AS REGRAS ESTABELECIDAS PELA CLT EM SEU ART.73° - " Salvo nos casos de revezamento semanal ou quinzenal, o trabalho noturno terá remuneração superior a do diúrno, sua remuneração terá acréscimo de 20% (vinte por cento) pelo menos sobre a hora diúrna." Parágrafo segundo; "Considera-se noturno, para os efeitos desse artigo, o trabalho executado entre as 22 horas de um dia e as 5 horas do dia segunte."
09.01.01 | Prestação de Serviços em Tornearia |  | UNID | DIÁRIO | 1 | 102.852 | COMPREENDE: | MEDIÇÃO:
CÓDIGO | REFERÊNCIA | DESCRIÇÃO SERVIÇO/MATERIAL UNITÁRIO | UNID | PREÇO | QUANT
6110 | SINAPI | SERRALHEIRO (HORISTA) | H | 26.14 | 0.7 | 18.298 | Serviços com torno mecânico, envolvendo atividades básicas ou complexas de tornearia em diversos materiais (bronze, aço, ferro fundido, nylon, plásticos, etc.), com profissional qualificado, tais como: cilindrar (torneamento externo), torneamento cônico, faceamento, torneamento interno, chanfrar, abaular, carretilhar, com domínio nas seleções de velocidade de corte e avanço, verificação do acabamento superficial requerido dentro das tolerâncias geométricas e dimensionais, seleção de pastilhas, ferramentas e porta-ferramentas, uso do carro superior, principal e transversal, com precisão mínima de centesimais de milímetros. Fornecimento das ferramentas, insumos (fluidos de corte, óleos, pastilhas) e consumíveis inerentes ao trabalho, bem como mão de obra, EPI´s. | Por hora de serviço executado
6160 | SINAPI | SOLDADOR (HORISTA) | H | 26.14 | 1 | 26.14
44499 | SINAPI | AJUDANTE DE ESTRUTURAS METALICAS (HORISTA) | H | 19.99 | 0.7 | 13.993
4058 | SINAPI | MECANICO DE EQUIPAMENTOS PESADOS (HORISTA) | H | 33.16 | 0.7 | 23.212
2437 | SINAPI | MONTADOR DE MAQUINAS (HORISTA) | H | 27.37 | 0.7 | 19.159
43484 | SINAPI | EPI - FAMILIA ELETRICISTA - HORISTA (ENCARGOS COMPLEMENTARES - COLETADO CAIXA) | H | 1.2 | 1 | 1.2
43460 | SINAPI | FERRAMENTAS - FAMILIA ELETRICISTA - HORISTA (ENCARGOS COMPLEMENTARES - COLETADO CAIXA) | H | 0.85 | 1 | 0.85
09.01.02 | Prestação de Serviços em Fresagem |  | UNID | DIÁRIO | 1 | 109.843 | COMPREENDE: | MEDIÇÃO:
CÓDIGO | REFERÊNCIA | DESCRIÇÃO SERVIÇO/MATERIAL UNITÁRIO | UNID | PREÇO | QUANT
6110 | SINAPI | SERRALHEIRO (HORISTA) | H | 26.14 | 1 | 26.14 | Serviços com fresadora universal ferramenteira, envolvendo desbaste e acabamento de peças, em diversos materiais (bronze, aço, ferro fundido, nylon, plásticos, etc.), com desenvolvimento de atividades básicas ou complexas de fresagem, com profissional qualificado, tais como: facear, abrir rasgos, chavetar, fresar engrenagens ou fusos, superfícies de equipamentos com domínio nas seleções de velocidade de corte e avanço, verificação do acabamento superficial requerido, dentro das tolerâncias geométricas e dimensionais, seleção de pastilhas e ferramentas, com precisão mínima de centesimais de milímetros. Fornecimento das ferramentas, insumos e consumíveis inerentes ao trabalho, bem como mão de obra, EPI´s. | Por hora de serviço executado
6160 | SINAPI | SOLDADOR (HORISTA) | H | 26.14 | 0.75 | 19.605
44499 | SINAPI | AJUDANTE DE ESTRUTURAS METALICAS (HORISTA) | H | 19.99 | 0.75 | 14.9925
4058 | SINAPI | MECANICO DE EQUIPAMENTOS PESADOS (HORISTA) | H | 33.16 | 0.8 | 26.528
2437 | SINAPI | MONTADOR DE MAQUINAS (HORISTA) | H | 27.37 | 0.75 | 20.5275
43484 | SINAPI | EPI - FAMILIA ELETRICISTA - HORISTA (ENCARGOS COMPLEMENTARES - COLETADO CAIXA) | H | 1.2 | 1 | 1.2
43460 | SINAPI | FERRAMENTAS - FAMILIA ELETRICISTA - HORISTA (ENCARGOS COMPLEMENTARES - COLETADO CAIXA) | H | 0.85 | 1 | 0.85
09.01.03 | Prestação de Serviços em Plaina |  | UNID | DIÁRIO | 1 | 65.626 | COMPREENDE: | MEDIÇÃO:
CÓDIGO | REFERÊNCIA | DESCRIÇÃO SERVIÇO/MATERIAL UNITÁRIO | UNID | PREÇO | QUANT
6110 | SINAPI | SERRALHEIRO (HORISTA) | H | 26.14 | 0.8 | 20.912 | Serviços com plaina limadora ferramenteira ou fresadora de bancada, envolvendo desbaste e acabamento de peças, em diversos materiais (bronze, aço, ferro fundido, nylon, plásticos, etc.), com desenvolvimento de atividades básicas ou complexas de plaina, com profissional qualificado, tais como: facear, abrir rasgos, chavetar, plainar superfícies de equipamentos com domínio nas seleções de velocidade de corte e avanço, verificação do acabamento superficial requerido dentro das tolerâncias geométricas e dimensionais, seleção e afiação de ferramentas, com precisão mínima de decimais de milímetros. Fornecimento das ferramentas, insumos e consumíveis inerentes ao trabalho, bem como mão de obra e EPI´S. | Por hora de serviço executado
6160 | SINAPI | SOLDADOR (HORISTA) | H | 26.14 | 0.4 | 10.456
44499 | SINAPI | AJUDANTE DE ESTRUTURAS METALICAS (HORISTA) | H | 19.99 | 0.4 | 7.996
4058 | SINAPI | MECANICO DE EQUIPAMENTOS PESADOS (HORISTA) | H | 33.16 | 0.4 | 13.264
2437 | SINAPI | MONTADOR DE MAQUINAS (HORISTA) | H | 27.37 | 0.4 | 10.948
43484 | SINAPI | EPI - FAMILIA ELETRICISTA - HORISTA (ENCARGOS COMPLEMENTARES - COLETADO CAIXA) | H | 1.2 | 1 | 1.2
43460 | SINAPI | FERRAMENTAS - FAMILIA ELETRICISTA - HORISTA (ENCARGOS COMPLEMENTARES - COLETADO CAIXA) | H | 0.85 | 1 | 0.85
09.01.04 | Prestação de Serviços em Retifica |  | UNID | DIÁRIO | 1 | 166.551 | COMPREENDE: | MEDIÇÃO:
CÓDIGO | REFERÊNCIA | DESCRIÇÃO SERVIÇO/MATERIAL UNITÁRIO | UNID | PREÇO | QUANT
6110 | SINAPI | SERRALHEIRO (HORISTA) | H | 26.14 | 1 | 26.14 | Serviços com retífica, envolvendo acabamento de peças, em diversos materiais (aço, aço inox e outros metais), com desenvolvimento de atividades básicas ou complexas de retificação, com profissional qualificado, tais como: retificar superfícies de equipamentos ou peças com domínio nas seleções de velocidade de corte e avanço, verificação do acabamento superficial requerido dentro das tolerâncias geométricas e dimensionais, observação da rugosidade (Ra 0,01 – 50um), seleção de rebolos, com precisão mínima de centesimais de milímetros. Fornecimento das ferramentas, insumos e consumíveis inerentes ao trabalho, bem como mão de obra e EPI´s. | Por hora de serviço executado
6160 | SINAPI | SOLDADOR (HORISTA) | H | 26.14 | 1 | 26.14
44499 | SINAPI | AJUDANTE DE ESTRUTURAS METALICAS (HORISTA) | H | 19.99 | 0.7 | 13.993
4058 | SINAPI | MECANICO DE EQUIPAMENTOS PESADOS (HORISTA) | H | 33.16 | 0.7 | 23.212
2437 | SINAPI | MONTADOR DE MAQUINAS (HORISTA) | H | 27.37 | 0.8 | 21.896
2706 | SINAPI | ENGENHEIRO CIVIL DE OBRA JUNIOR (HORISTA) | H | 106.24 | 0.5 | 53.12
43484 | SINAPI | EPI - FAMILIA ELETRICISTA - HORISTA (ENCARGOS COMPLEMENTARES - COLETADO CAIXA) | H | 1.2 | 1 | 1.2
43460 | SINAPI | FERRAMENTAS - FAMILIA ELETRICISTA - HORISTA (ENCARGOS COMPLEMENTARES - COLETADO CAIXA) | H | 0.85 | 1 | 0.85
09.01.05 | Balanceamento Dinâmico - acima de 147kW |  | UNID | DIÁRIO | 1 | 803.504 | COMPREENDE: | MEDIÇÃO:
CÓDIGO | REFERÊNCIA | DESCRIÇÃO SERVIÇO/MATERIAL UNITÁRIO | UNID | PREÇO | QUANT
6110 | SINAPI | SERRALHEIRO (HORISTA) | H | 26.14 | 4.8 | 125.472 | Executar o balanceamento dinâmico em dois planos de simetria do conjunto girante. | Por unidade de serviço executado
6160 | SINAPI | SOLDADOR (HORISTA) | H | 26.14 | 4.8 | 125.472
44499 | SINAPI | AJUDANTE DE ESTRUTURAS METALICAS (HORISTA) | H | 19.99 | 4.8 | 95.952
4058 | SINAPI | MECANICO DE EQUIPAMENTOS PESADOS (HORISTA) | H | 33.16 | 4.8 | 159.168
2437 | SINAPI | MONTADOR DE MAQUINAS (HORISTA) | H | 27.37 | 4.8 | 131.376
2706 | SINAPI | ENGENHEIRO CIVIL DE OBRA JUNIOR (HORISTA) | H | 106.24 | 1.1 | 116.864
43484 | SINAPI | EPI - FAMILIA ELETRICISTA - HORISTA (ENCARGOS COMPLEMENTARES - COLETADO CAIXA) | H | 1.2 | 24 | 28.8
43460 | SINAPI | FERRAMENTAS - FAMILIA ELETRICISTA - HORISTA (ENCARGOS COMPLEMENTARES - COLETADO CAIXA) | H | 0.85 | 24 | 20.4
09.01.06 | Recuperação do eixo - acima de 104kW |  | UNID | DIÁRIO | 1 | 1688.319 | COMPREENDE: | MEDIÇÃO:
CÓDIGO | REFERÊNCIA | DESCRIÇÃO SERVIÇO/MATERIAL UNITÁRIO | UNID | PREÇO | QUANT
6110 | SINAPI | SERRALHEIRO (HORISTA) | H | 26.14 | 9.5 | 248.33 | Conforme laudo aprovado, no processo de recuperação do eixo, deverão ser obedecidas no mínimo as seguintes etapas: Verificação do Dimensional de eixo, do diâmetro de assento de rolamentos, do diâmetro de assento do acoplamento e rotores; Batimento entre rolamentos e entre pontas; Verificação de trincas, metalização, propensão térmica para recuperação dimensional e balanceamento eletrônico em dois planos de simetria | Por unidade de serviço executado
6160 | SINAPI | SOLDADOR (HORISTA) | H | 26.14 | 9.5 | 248.33
44499 | SINAPI | AJUDANTE DE ESTRUTURAS METALICAS (HORISTA) | H | 19.99 | 9.5 | 189.905
4058 | SINAPI | MECANICO DE EQUIPAMENTOS PESADOS (HORISTA) | H | 33.16 | 9.5 | 315.02
2437 | SINAPI | MONTADOR DE MAQUINAS (HORISTA) | H | 27.37 | 9.5 | 260.015
2706 | SINAPI | ENGENHEIRO CIVIL DE OBRA JUNIOR (HORISTA) | H | 106.24 | 3.1 | 329.344
43484 | SINAPI | EPI - FAMILIA ELETRICISTA - HORISTA (ENCARGOS COMPLEMENTARES - COLETADO CAIXA) | H | 1.2 | 47.5 | 57
43460 | SINAPI | FERRAMENTAS - FAMILIA ELETRICISTA - HORISTA (ENCARGOS COMPLEMENTARES - COLETADO CAIXA) | H | 0.85 | 47.5 | 40.375
|  |  | DATA: |  | 2024-02-01 |  | PLANILHA DE COMPOSIÇÃO DE PREÇOS UNITÁRIOS, DESCRIÇÃO DO SERVIÇO E FORMA DE PAGAMENTO
ITEM | DESCRIÇÃO |  |  | DIÁRIO OU NOTURNO? | QUANT | PREÇO UNIT. COMPOSIÇÃO | A REMUNERAÇÃO DOS SERVIÇOS NOTURNOS SEGUIRÃO AS REGRAS ESTABELECIDAS PELA CLT EM SEU ART.73° - " Salvo nos casos de revezamento semanal ou quinzenal, o trabalho noturno terá remuneração superior a do diúrno, sua remuneração terá acréscimo de 20% (vinte por cento) pelo menos sobre a hora diúrna." Parágrafo segundo; "Considera-se noturno, para os efeitos desse artigo, o trabalho executado entre as 22 horas de um dia e as 5 horas do dia segunte."
10.01.01 | Coleta, devolução e Laudo 0,18 até 75kW |  | UNID | DIÁRIO | 1 | 253.376 | COMPREENDE: | MEDIÇÃO:
CÓDIGO | REFERÊNCIA | DESCRIÇÃO SERVIÇO/MATERIAL UNITÁRIO | UNID | PREÇO | QUANT
34761 | SINAPI | MONTADOR DE ELETROELETRONICOS (HORISTA) | H | 26.37 | 3.7 | 97.569 | As coletas e entregas deverão ser realizadas pela CONTRATADA na unidade CONTRATANTE. O transporte do equipamento será de responsabilidade da CONTRATADA. Todo o equipamento recebido na oficina da CONTRATADA para reparo deverá ser cadastrado no sistema de gestão e identificado por numeração específica. Ao receber os equipamentos no local da manutenção, a contratada deverá efetuar sua limpeza completa, interna e externa, garantindo padrões de segurança e saúde ocupacional, inspeção geral no equipamento, a fim de identificar a provável causa da falha e a elaboração do laudo técnico e orçamentos. Realização de testes em bancada de laboratório dos circuitos retificador, intermediário, Inversor, componentes eletrônicos, vida útil dos ventiladores, Registro de imagem de todos os componentes com dano, erificação de peças danificadas e/ou faltantes, Elaboração de uma lista de placas eletrônicas, peças e componentes a serem substituídas. | Por unidade de equipamento reparado
2437 | SINAPI | MONTADOR DE MAQUINAS (HORISTA) | H | 27.37 | 3.7 | 101.269
43484 | SINAPI | EPI - FAMILIA ELETRICISTA - HORISTA (ENCARGOS COMPLEMENTARES - COLETADO CAIXA) | H | 1.2 | 7.4 | 8.88
43460 | SINAPI | FERRAMENTAS - FAMILIA ELETRICISTA - HORISTA (ENCARGOS COMPLEMENTARES - COLETADO CAIXA) | H | 0.85 | 7.4 | 6.29
2706 | SINAPI | ENGENHEIRO CIVIL DE OBRA JUNIOR (HORISTA) | H | 106.24 | 0.2 | 21.248
190622 | CASAN | DESLOCAMENTO DE UNIDADE DE MANUTENÇÃO ELETROMECÂNICA | km | 1.51 | 12 | 18.12
10.01.02 | Coleta, devolução e Laudo 90 até 185kW |  | UNID | DIÁRIO | 1 | 378.736 | COMPREENDE: | MEDIÇÃO:
CÓDIGO | REFERÊNCIA | DESCRIÇÃO SERVIÇO/MATERIAL UNITÁRIO | UNID | PREÇO | QUANT
34761 | SINAPI | MONTADOR DE ELETROELETRONICOS (HORISTA) | H | 26.37 | 5.5 | 145.035 | As coletas e entregas deverão ser realizadas pela CONTRATADA na unidade CONTRATANTE. O transporte do equipamento será de responsabilidade da CONTRATADA. Todo o equipamento recebido na oficina da CONTRATADA para reparo deverá ser cadastrado no sistema de gestão e identificado por numeração específica. Ao receber os equipamentos no local da manutenção, a contratada deverá efetuar sua limpeza completa, interna e externa, garantindo padrões de segurança e saúde ocupacional, inspeção geral no equipamento, a fim de identificar a provável causa da falha e a elaboração do laudo técnico e orçamentos. Realização de testes em bancada de laboratório dos circuitos retificador, intermediário, Inversor, componentes eletrônicos, vida útil dos ventiladores, Registro de imagem de todos os componentes com dano, erificação de peças danificadas e/ou faltantes, Elaboração de uma lista de placas eletrônicas, peças e componentes a serem substituídas. | Por unidade de equipamento reparado
2437 | SINAPI | MONTADOR DE MAQUINAS (HORISTA) | H | 27.37 | 5.5 | 150.535
43484 | SINAPI | EPI - FAMILIA ELETRICISTA - HORISTA (ENCARGOS COMPLEMENTARES - COLETADO CAIXA) | H | 1.2 | 11 | 13.2
43460 | SINAPI | FERRAMENTAS - FAMILIA ELETRICISTA - HORISTA (ENCARGOS COMPLEMENTARES - COLETADO CAIXA) | H | 0.85 | 11 | 9.35
2706 | SINAPI | ENGENHEIRO CIVIL DE OBRA JUNIOR (HORISTA) | H | 106.24 | 0.4 | 42.496
190622 | CASAN | DESLOCAMENTO DE UNIDADE DE MANUTENÇÃO ELETROMECÂNICA | km | 1.51 | 12 | 18.12
10.01.03 | Coleta, devolução e Laudo 368kW |  | UNID | DIÁRIO | 1 | 499.256 | COMPREENDE: | MEDIÇÃO:
CÓDIGO | REFERÊNCIA | DESCRIÇÃO SERVIÇO/MATERIAL UNITÁRIO | UNID | PREÇO | QUANT
34761 | SINAPI | MONTADOR DE ELETROELETRONICOS (HORISTA) | H | 26.37 | 7.4 | 195.138 | As coletas e entregas deverão ser realizadas pela CONTRATADA na unidade CONTRATANTE. O transporte do equipamento será de responsabilidade da CONTRATADA. Todo o equipamento recebido na oficina da CONTRATADA para reparo deverá ser cadastrado no sistema de gestão e identificado por numeração específica. Ao receber os equipamentos no local da manutenção, a contratada deverá efetuar sua limpeza completa, interna e externa, garantindo padrões de segurança e saúde ocupacional, inspeção geral no equipamento, a fim de identificar a provável causa da falha e a elaboração do laudo técnico e orçamentos. Realização de testes em bancada de laboratório dos circuitos retificador, intermediário, Inversor, componentes eletrônicos, vida útil dos ventiladores, Registro de imagem de todos os componentes com dano, erificação de peças danificadas e/ou faltantes, Elaboração de uma lista de placas eletrônicas, peças e componentes a serem substituídas. | Por unidade de equipamento reparado
2437 | SINAPI | MONTADOR DE MAQUINAS (HORISTA) | H | 27.37 | 7.4 | 202.538
43484 | SINAPI | EPI - FAMILIA ELETRICISTA - HORISTA (ENCARGOS COMPLEMENTARES - COLETADO CAIXA) | H | 1.2 | 14.8 | 17.76
43460 | SINAPI | FERRAMENTAS - FAMILIA ELETRICISTA - HORISTA (ENCARGOS COMPLEMENTARES - COLETADO CAIXA) | H | 0.85 | 14.8 | 12.58
2706 | SINAPI | ENGENHEIRO CIVIL DE OBRA JUNIOR (HORISTA) | H | 106.24 | 0.5 | 53.12
190622 | CASAN | DESLOCAMENTO DE UNIDADE DE MANUTENÇÃO ELETROMECÂNICA | km | 1.51 | 12 | 18.12
10.01.04 | Testes, limpeza e substituição de placa de controle 0,18 até 75kW |  | UNID | DIÁRIO | 1 | 124.888 | COMPREENDE: | MEDIÇÃO:
CÓDIGO | REFERÊNCIA | DESCRIÇÃO SERVIÇO/MATERIAL UNITÁRIO | UNID | PREÇO | QUANT
34761 | SINAPI | MONTADOR DE ELETROELETRONICOS (HORISTA) | H | 26.37 | 1.7 | 44.829 | Limpeza das placas de controle. Substituição das placas de controle. Testes da placa de controle. | Por unidade de equipamento reparado
2437 | SINAPI | MONTADOR DE MAQUINAS (HORISTA) | H | 27.37 | 1.7 | 46.529
43484 | SINAPI | EPI - FAMILIA ELETRICISTA - HORISTA (ENCARGOS COMPLEMENTARES - COLETADO CAIXA) | H | 1.2 | 3.4 | 4.08
43460 | SINAPI | FERRAMENTAS - FAMILIA ELETRICISTA - HORISTA (ENCARGOS COMPLEMENTARES - COLETADO CAIXA) | H | 0.85 | 3.4 | 2.89
2706 | SINAPI | ENGENHEIRO CIVIL DE OBRA JUNIOR (HORISTA) | H | 106.24 | 0.25 | 26.56
10.01.05 | Testes, limpeza e substituição de placa de controle 90 até 185kW |  | UNID | DIÁRIO | 1 | 256.032 | COMPREENDE: | MEDIÇÃO:
CÓDIGO | REFERÊNCIA | DESCRIÇÃO SERVIÇO/MATERIAL UNITÁRIO | UNID | PREÇO | QUANT
34761 | SINAPI | MONTADOR DE ELETROELETRONICOS (HORISTA) | H | 26.37 | 3.6 | 94.932 | Limpeza das placas de controle. Substituição das placas de controle. Testes da placa de controle. | Por unidade de equipamento reparado
2437 | SINAPI | MONTADOR DE MAQUINAS (HORISTA) | H | 27.37 | 3.6 | 98.532
43484 | SINAPI | EPI - FAMILIA ELETRICISTA - HORISTA (ENCARGOS COMPLEMENTARES - COLETADO CAIXA) | H | 1.2 | 7.2 | 8.64
43460 | SINAPI | FERRAMENTAS - FAMILIA ELETRICISTA - HORISTA (ENCARGOS COMPLEMENTARES - COLETADO CAIXA) | H | 0.85 | 7.2 | 6.12
2706 | SINAPI | ENGENHEIRO CIVIL DE OBRA JUNIOR (HORISTA) | H | 106.24 | 0.45 | 47.808
10.01.06 | Testes, limpeza e substituição de placa de controle 368kW |  | UNID | DIÁRIO | 1 | 379.504 | COMPREENDE: | MEDIÇÃO:
CÓDIGO | REFERÊNCIA | DESCRIÇÃO SERVIÇO/MATERIAL UNITÁRIO | UNID | PREÇO | QUANT
34761 | SINAPI | MONTADOR DE ELETROELETRONICOS (HORISTA) | H | 26.37 | 5 | 131.85 | Limpeza das placas de controle. Substituição das placas de controle. Testes da placa de controle. | Por unidade de equipamento reparado
2437 | SINAPI | MONTADOR DE MAQUINAS (HORISTA) | H | 27.37 | 5 | 136.85
43484 | SINAPI | EPI - FAMILIA ELETRICISTA - HORISTA (ENCARGOS COMPLEMENTARES - COLETADO CAIXA) | H | 1.2 | 10 | 12
43460 | SINAPI | FERRAMENTAS - FAMILIA ELETRICISTA - HORISTA (ENCARGOS COMPLEMENTARES - COLETADO CAIXA) | H | 0.85 | 10 | 8.5
2706 | SINAPI | ENGENHEIRO CIVIL DE OBRA JUNIOR (HORISTA) | H | 106.24 | 0.85 | 90.304
10.01.07 | Medições, limpeza e substituição de retificadores de entrada 0,18 até 75kW |  | UNID | DIÁRIO | 1 | 256.032 | COMPREENDE: | MEDIÇÃO:
CÓDIGO | REFERÊNCIA | DESCRIÇÃO SERVIÇO/MATERIAL UNITÁRIO | UNID | PREÇO | QUANT
34761 | SINAPI | MONTADOR DE ELETROELETRONICOS (HORISTA) | H | 26.37 | 3.6 | 94.932 | Análise dos Retificadores diodo/SCR, Teste de queda de tensão do retificador diodo/SCR, Teste de isolação do retificador diodo/SCR, Teste de resistência do Gate, Teste com osciloscópio, Substituição do componente. | Por unidade de equipamento reparado
2437 | SINAPI | MONTADOR DE MAQUINAS (HORISTA) | H | 27.37 | 3.6 | 98.532
43484 | SINAPI | EPI - FAMILIA ELETRICISTA - HORISTA (ENCARGOS COMPLEMENTARES - COLETADO CAIXA) | H | 1.2 | 7.2 | 8.64
43460 | SINAPI | FERRAMENTAS - FAMILIA ELETRICISTA - HORISTA (ENCARGOS COMPLEMENTARES - COLETADO CAIXA) | H | 0.85 | 7.2 | 6.12
2706 | SINAPI | ENGENHEIRO CIVIL DE OBRA JUNIOR (HORISTA) | H | 106.24 | 0.45 | 47.808
10.01.08 | Medições, limpeza e substituição de retificadores de entrada 90 até 185kW |  | UNID | DIÁRIO | 1 | 379.504 | COMPREENDE: | MEDIÇÃO:
CÓDIGO | REFERÊNCIA | DESCRIÇÃO SERVIÇO/MATERIAL UNITÁRIO | UNID | PREÇO | QUANT
34761 | SINAPI | MONTADOR DE ELETROELETRONICOS (HORISTA) | H | 26.37 | 5 | 131.85 | Análise dos Retificadores diodo/SCR, Teste de queda de tensão do retificador diodo/SCR, Teste de isolação do retificador diodo/SCR, Teste de resistência do Gate, Teste com osciloscópio, Substituição do componente. | Por unidade de equipamento reparado
2437 | SINAPI | MONTADOR DE MAQUINAS (HORISTA) | H | 27.37 | 5 | 136.85
43484 | SINAPI | EPI - FAMILIA ELETRICISTA - HORISTA (ENCARGOS COMPLEMENTARES - COLETADO CAIXA) | H | 1.2 | 10 | 12
43460 | SINAPI | FERRAMENTAS - FAMILIA ELETRICISTA - HORISTA (ENCARGOS COMPLEMENTARES - COLETADO CAIXA) | H | 0.85 | 10 | 8.5
2706 | SINAPI | ENGENHEIRO CIVIL DE OBRA JUNIOR (HORISTA) | H | 106.24 | 0.85 | 90.304
10.01.09 | Medições, limpeza e substituição de retificadores de entrada 368kW |  | UNID | DIÁRIO | 1 | 505.336 | COMPREENDE: | MEDIÇÃO:
CÓDIGO | REFERÊNCIA | DESCRIÇÃO SERVIÇO/MATERIAL UNITÁRIO | UNID | PREÇO | QUANT
34761 | SINAPI | MONTADOR DE ELETROELETRONICOS (HORISTA) | H | 26.37 | 6.9 | 181.953 | Análise dos Retificadores diodo/SCR, Teste de queda de tensão do retificador diodo/SCR, Teste de isolação do retificador diodo/SCR, Teste de resistência do Gate, Teste com osciloscópio, Substituição do componente. | Por unidade de equipamento reparado
2437 | SINAPI | MONTADOR DE MAQUINAS (HORISTA) | H | 27.37 | 6.9 | 188.853
43484 | SINAPI | EPI - FAMILIA ELETRICISTA - HORISTA (ENCARGOS COMPLEMENTARES - COLETADO CAIXA) | H | 1.2 | 13.8 | 16.56
43460 | SINAPI | FERRAMENTAS - FAMILIA ELETRICISTA - HORISTA (ENCARGOS COMPLEMENTARES - COLETADO CAIXA) | H | 0.85 | 13.8 | 11.73
2706 | SINAPI | ENGENHEIRO CIVIL DE OBRA JUNIOR (HORISTA) | H | 106.24 | 1 | 106.24
10.01.10 | Medição, limpeza e substituição do circuito intermediário 0,18 até 75kW |  | UNID | DIÁRIO | 1 | 256.032 | COMPREENDE: | MEDIÇÃO:
CÓDIGO | REFERÊNCIA | DESCRIÇÃO SERVIÇO/MATERIAL UNITÁRIO | UNID | PREÇO | QUANT
34761 | SINAPI | MONTADOR DE ELETROELETRONICOS (HORISTA) | H | 26.37 | 3.6 | 94.932 | Análise do circuito intermediário, Teste de capacitancia, teste de corrente de fuga, barramentos, limpeza de componentes. | Por unidade de equipamento reparado
2437 | SINAPI | MONTADOR DE MAQUINAS (HORISTA) | H | 27.37 | 3.6 | 98.532
43484 | SINAPI | EPI - FAMILIA ELETRICISTA - HORISTA (ENCARGOS COMPLEMENTARES - COLETADO CAIXA) | H | 1.2 | 7.2 | 8.64
43460 | SINAPI | FERRAMENTAS - FAMILIA ELETRICISTA - HORISTA (ENCARGOS COMPLEMENTARES - COLETADO CAIXA) | H | 0.85 | 7.2 | 6.12
2706 | SINAPI | ENGENHEIRO CIVIL DE OBRA JUNIOR (HORISTA) | H | 106.24 | 0.45 | 47.808
10.01.11 | Medição, limpeza e substituição do circuito intermediário 90 até 185kW |  | UNID | DIÁRIO | 1 | 379.504 | COMPREENDE: | MEDIÇÃO:
CÓDIGO | REFERÊNCIA | DESCRIÇÃO SERVIÇO/MATERIAL UNITÁRIO | UNID | PREÇO | QUANT
34761 | SINAPI | MONTADOR DE ELETROELETRONICOS (HORISTA) | H | 26.37 | 5 | 131.85 | Análise do circuito intermediário, Teste de capacitancia, teste de corrente de fuga, barramentos, limpeza de componentes. | Por unidade de equipamento reparado
2437 | SINAPI | MONTADOR DE MAQUINAS (HORISTA) | H | 27.37 | 5 | 136.85
43484 | SINAPI | EPI - FAMILIA ELETRICISTA - HORISTA (ENCARGOS COMPLEMENTARES - COLETADO CAIXA) | H | 1.2 | 10 | 12
43460 | SINAPI | FERRAMENTAS - FAMILIA ELETRICISTA - HORISTA (ENCARGOS COMPLEMENTARES - COLETADO CAIXA) | H | 0.85 | 10 | 8.5
2706 | SINAPI | ENGENHEIRO CIVIL DE OBRA JUNIOR (HORISTA) | H | 106.24 | 0.85 | 90.304
10.01.12 | Medição, limpeza e substituição do circuito intermediário 368kW |  | UNID | DIÁRIO | 1 | 505.336 | COMPREENDE: | MEDIÇÃO:
CÓDIGO | REFERÊNCIA | DESCRIÇÃO SERVIÇO/MATERIAL UNITÁRIO | UNID | PREÇO | QUANT
34761 | SINAPI | MONTADOR DE ELETROELETRONICOS (HORISTA) | H | 26.37 | 6.9 | 181.953 | Análise do circuito intermediário, Teste de capacitancia, teste de corrente de fuga, barramentos, limpeza de componentes. | Por unidade de equipamento reparado
2437 | SINAPI | MONTADOR DE MAQUINAS (HORISTA) | H | 27.37 | 6.9 | 188.853
43484 | SINAPI | EPI - FAMILIA ELETRICISTA - HORISTA (ENCARGOS COMPLEMENTARES - COLETADO CAIXA) | H | 1.2 | 13.8 | 16.56
43460 | SINAPI | FERRAMENTAS - FAMILIA ELETRICISTA - HORISTA (ENCARGOS COMPLEMENTARES - COLETADO CAIXA) | H | 0.85 | 13.8 | 11.73
2706 | SINAPI | ENGENHEIRO CIVIL DE OBRA JUNIOR (HORISTA) | H | 106.24 | 1 | 106.24
10.01.13 | Medição, limpeza e substituição do circuito Inversor 0,18 até 75kW |  | UNID | DIÁRIO | 1 | 256.032 | COMPREENDE: | MEDIÇÃO:
CÓDIGO | REFERÊNCIA | DESCRIÇÃO SERVIÇO/MATERIAL UNITÁRIO | UNID | PREÇO | QUANT
34761 | SINAPI | MONTADOR DE ELETROELETRONICOS (HORISTA) | H | 26.37 | 3.6 | 94.932 | Análise dos IGBTs, Teste de queda de tensão dos IGBT, Teste de queda de tensão com Gate dos IGBT, Teste de isolação do IGBT, Teste de resistência do Gate, Teste com osciloscópio, substituição do componente. | Por unidade de equipamento reparado
2437 | SINAPI | MONTADOR DE MAQUINAS (HORISTA) | H | 27.37 | 3.6 | 98.532
43484 | SINAPI | EPI - FAMILIA ELETRICISTA - HORISTA (ENCARGOS COMPLEMENTARES - COLETADO CAIXA) | H | 1.2 | 7.2 | 8.64
43460 | SINAPI | FERRAMENTAS - FAMILIA ELETRICISTA - HORISTA (ENCARGOS COMPLEMENTARES - COLETADO CAIXA) | H | 0.85 | 7.2 | 6.12
2706 | SINAPI | ENGENHEIRO CIVIL DE OBRA JUNIOR (HORISTA) | H | 106.24 | 0.45 | 47.808
10.01.14 | Medição, limpeza e substituição do circuito Inversor 90 até 185kW |  | UNID | DIÁRIO | 1 | 379.504 | COMPREENDE: | MEDIÇÃO:
CÓDIGO | REFERÊNCIA | DESCRIÇÃO SERVIÇO/MATERIAL UNITÁRIO | UNID | PREÇO | QUANT
34761 | SINAPI | MONTADOR DE ELETROELETRONICOS (HORISTA) | H | 26.37 | 5 | 131.85 | Análise dos IGBTs, Teste de queda de tensão dos IGBT, Teste de queda de tensão com Gate dos IGBT, Teste de isolação do IGBT, Teste de resistência do Gate, Teste com osciloscópio, substituição do componente. | Por unidade de equipamento reparado
2437 | SINAPI | MONTADOR DE MAQUINAS (HORISTA) | H | 27.37 | 5 | 136.85
43484 | SINAPI | EPI - FAMILIA ELETRICISTA - HORISTA (ENCARGOS COMPLEMENTARES - COLETADO CAIXA) | H | 1.2 | 10 | 12
43460 | SINAPI | FERRAMENTAS - FAMILIA ELETRICISTA - HORISTA (ENCARGOS COMPLEMENTARES - COLETADO CAIXA) | H | 0.85 | 10 | 8.5
2706 | SINAPI | ENGENHEIRO CIVIL DE OBRA JUNIOR (HORISTA) | H | 106.24 | 0.85 | 90.304
10.01.15 | Medição, limpeza e substituição do circuito Inversor 368kW |  | UNID | DIÁRIO | 1 | 505.336 | COMPREENDE: | MEDIÇÃO:
CÓDIGO | REFERÊNCIA | DESCRIÇÃO SERVIÇO/MATERIAL UNITÁRIO | UNID | PREÇO | QUANT
34761 | SINAPI | MONTADOR DE ELETROELETRONICOS (HORISTA) | H | 26.37 | 6.9 | 181.953 | Análise dos IGBTs, Teste de queda de tensão dos IGBT, Teste de queda de tensão com Gate dos IGBT, Teste de isolação do IGBT, Teste de resistência do Gate, Teste com osciloscópio, substituição do componente. | Por unidade de equipamento reparado
2437 | SINAPI | MONTADOR DE MAQUINAS (HORISTA) | H | 27.37 | 6.9 | 188.853
43484 | SINAPI | EPI - FAMILIA ELETRICISTA - HORISTA (ENCARGOS COMPLEMENTARES - COLETADO CAIXA) | H | 1.2 | 13.8 | 16.56
43460 | SINAPI | FERRAMENTAS - FAMILIA ELETRICISTA - HORISTA (ENCARGOS COMPLEMENTARES - COLETADO CAIXA) | H | 0.85 | 13.8 | 11.73
2706 | SINAPI | ENGENHEIRO CIVIL DE OBRA JUNIOR (HORISTA) | H | 106.24 | 1 | 106.24
10.01.16 | Testes, limpeza e substituição de placa de potencia 0,18 até 75kW |  | UNID | DIÁRIO | 1 | 124.888 | COMPREENDE: | MEDIÇÃO:
CÓDIGO | REFERÊNCIA | DESCRIÇÃO SERVIÇO/MATERIAL UNITÁRIO | UNID | PREÇO | QUANT
34761 | SINAPI | MONTADOR DE ELETROELETRONICOS (HORISTA) | H | 26.37 | 1.7 | 44.829 | Análise da placa de potência, Teste de partida, Teste dos ventiladores pela placa de potência, Teste de sinais de comando, Material e ação para limpeza da placa. | Por unidade de equipamento reparado
2437 | SINAPI | MONTADOR DE MAQUINAS (HORISTA) | H | 27.37 | 1.7 | 46.529
43484 | SINAPI | EPI - FAMILIA ELETRICISTA - HORISTA (ENCARGOS COMPLEMENTARES - COLETADO CAIXA) | H | 1.2 | 3.4 | 4.08
43460 | SINAPI | FERRAMENTAS - FAMILIA ELETRICISTA - HORISTA (ENCARGOS COMPLEMENTARES - COLETADO CAIXA) | H | 0.85 | 3.4 | 2.89
2706 | SINAPI | ENGENHEIRO CIVIL DE OBRA JUNIOR (HORISTA) | H | 106.24 | 0.25 | 26.56
10.01.17 | Testes limpeza e substituição de placa de potencia 90 até 185kW |  | UNID | DIÁRIO | 1 | 379.504 | COMPREENDE: | MEDIÇÃO:
CÓDIGO | REFERÊNCIA | DESCRIÇÃO SERVIÇO/MATERIAL UNITÁRIO | UNID | PREÇO | QUANT
34761 | SINAPI | MONTADOR DE ELETROELETRONICOS (HORISTA) | H | 26.37 | 5 | 131.85 | Análise da placa de potência, Teste de partida, Teste dos ventiladores pela placa de potência, Teste de sinais de comando, Material e ação para limpeza da placa. | Por unidade de equipamento reparado
2437 | SINAPI | MONTADOR DE MAQUINAS (HORISTA) | H | 27.37 | 5 | 136.85
43484 | SINAPI | EPI - FAMILIA ELETRICISTA - HORISTA (ENCARGOS COMPLEMENTARES - COLETADO CAIXA) | H | 1.2 | 10 | 12
43460 | SINAPI | FERRAMENTAS - FAMILIA ELETRICISTA - HORISTA (ENCARGOS COMPLEMENTARES - COLETADO CAIXA) | H | 0.85 | 10 | 8.5
2706 | SINAPI | ENGENHEIRO CIVIL DE OBRA JUNIOR (HORISTA) | H | 106.24 | 0.85 | 90.304
10.01.18 | Testes limpeza e substituição de placa de potencia 368kW |  | UNID | DIÁRIO | 1 | 505.336 | COMPREENDE: | MEDIÇÃO:
CÓDIGO | REFERÊNCIA | DESCRIÇÃO SERVIÇO/MATERIAL UNITÁRIO | UNID | PREÇO | QUANT
34761 | SINAPI | MONTADOR DE ELETROELETRONICOS (HORISTA) | H | 26.37 | 6.9 | 181.953 | Análise da placa de potência, Teste de partida, Teste dos ventiladores pela placa de potência, Teste de sinais de comando, Material e ação para limpeza da placa. | Por unidade de equipamento reparado
2437 | SINAPI | MONTADOR DE MAQUINAS (HORISTA) | H | 27.37 | 6.9 | 188.853
43484 | SINAPI | EPI - FAMILIA ELETRICISTA - HORISTA (ENCARGOS COMPLEMENTARES - COLETADO CAIXA) | H | 1.2 | 13.8 | 16.56
43460 | SINAPI | FERRAMENTAS - FAMILIA ELETRICISTA - HORISTA (ENCARGOS COMPLEMENTARES - COLETADO CAIXA) | H | 0.85 | 13.8 | 11.73
2706 | SINAPI | ENGENHEIRO CIVIL DE OBRA JUNIOR (HORISTA) | H | 106.24 | 1 | 106.24
10.01.19 | Substituição preventivo do conjunto de ventiladores 0,18 até 75kW |  | UNID | DIÁRIO | 1 | 124.888 | COMPREENDE: | MEDIÇÃO:
CÓDIGO | REFERÊNCIA | DESCRIÇÃO SERVIÇO/MATERIAL UNITÁRIO | UNID | PREÇO | QUANT
34761 | SINAPI | MONTADOR DE ELETROELETRONICOS (HORISTA) | H | 26.37 | 1.7 | 44.829 | Análise dos ventiladores, Teste de operação fonte externa, Teste de operação no drive. | Por unidade de equipamento reparado
2437 | SINAPI | MONTADOR DE MAQUINAS (HORISTA) | H | 27.37 | 1.7 | 46.529
43484 | SINAPI | EPI - FAMILIA ELETRICISTA - HORISTA (ENCARGOS COMPLEMENTARES - COLETADO CAIXA) | H | 1.2 | 3.4 | 4.08
43460 | SINAPI | FERRAMENTAS - FAMILIA ELETRICISTA - HORISTA (ENCARGOS COMPLEMENTARES - COLETADO CAIXA) | H | 0.85 | 3.4 | 2.89
2706 | SINAPI | ENGENHEIRO CIVIL DE OBRA JUNIOR (HORISTA) | H | 106.24 | 0.25 | 26.56
10.01.20 | Substituição preventivo do conjunto de ventiladores 90 até 185kW |  | UNID | DIÁRIO | 1 | 256.032 | COMPREENDE: | MEDIÇÃO:
CÓDIGO | REFERÊNCIA | DESCRIÇÃO SERVIÇO/MATERIAL UNITÁRIO | UNID | PREÇO | QUANT
34761 | SINAPI | MONTADOR DE ELETROELETRONICOS (HORISTA) | H | 26.37 | 3.6 | 94.932 | Análise dos ventiladores, Teste de operação fonte externa, Teste de operação no drive. | Por unidade de equipamento reparado
2437 | SINAPI | MONTADOR DE MAQUINAS (HORISTA) | H | 27.37 | 3.6 | 98.532
43484 | SINAPI | EPI - FAMILIA ELETRICISTA - HORISTA (ENCARGOS COMPLEMENTARES - COLETADO CAIXA) | H | 1.2 | 7.2 | 8.64
43460 | SINAPI | FERRAMENTAS - FAMILIA ELETRICISTA - HORISTA (ENCARGOS COMPLEMENTARES - COLETADO CAIXA) | H | 0.85 | 7.2 | 6.12
2706 | SINAPI | ENGENHEIRO CIVIL DE OBRA JUNIOR (HORISTA) | H | 106.24 | 0.45 | 47.808
10.01.21 | Substituição preventivo do conjunto de ventiladores 368kW |  | UNID | DIÁRIO | 1 | 379.504 | COMPREENDE: | MEDIÇÃO:
CÓDIGO | REFERÊNCIA | DESCRIÇÃO SERVIÇO/MATERIAL UNITÁRIO | UNID | PREÇO | QUANT
34761 | SINAPI | MONTADOR DE ELETROELETRONICOS (HORISTA) | H | 26.37 | 5 | 131.85 | Análise dos ventiladores, Teste de operação fonte externa, Teste de operação no drive. | Por unidade de equipamento reparado
2437 | SINAPI | MONTADOR DE MAQUINAS (HORISTA) | H | 27.37 | 5 | 136.85
43484 | SINAPI | EPI - FAMILIA ELETRICISTA - HORISTA (ENCARGOS COMPLEMENTARES - COLETADO CAIXA) | H | 1.2 | 10 | 12
43460 | SINAPI | FERRAMENTAS - FAMILIA ELETRICISTA - HORISTA (ENCARGOS COMPLEMENTARES - COLETADO CAIXA) | H | 0.85 | 10 | 8.5
2706 | SINAPI | ENGENHEIRO CIVIL DE OBRA JUNIOR (HORISTA) | H | 106.24 | 0.85 | 90.304
10.01.22 | Testes limpeza e substituição de placa de gatilho 0,18 até 75kW |  | UNID | DIÁRIO | 1 | 124.888 | COMPREENDE: | MEDIÇÃO:
CÓDIGO | REFERÊNCIA | DESCRIÇÃO SERVIÇO/MATERIAL UNITÁRIO | UNID | PREÇO | QUANT
34761 | SINAPI | MONTADOR DE ELETROELETRONICOS (HORISTA) | H | 26.37 | 1.7 | 44.829 | Análise da placa de gatilho, análise eletrônica, material e aççao para limpeza da placa. | Por unidade de equipamento reparado
2437 | SINAPI | MONTADOR DE MAQUINAS (HORISTA) | H | 27.37 | 1.7 | 46.529
43484 | SINAPI | EPI - FAMILIA ELETRICISTA - HORISTA (ENCARGOS COMPLEMENTARES - COLETADO CAIXA) | H | 1.2 | 3.4 | 4.08
43460 | SINAPI | FERRAMENTAS - FAMILIA ELETRICISTA - HORISTA (ENCARGOS COMPLEMENTARES - COLETADO CAIXA) | H | 0.85 | 3.4 | 2.89
2706 | SINAPI | ENGENHEIRO CIVIL DE OBRA JUNIOR (HORISTA) | H | 106.24 | 0.25 | 26.56
10.01.23 | Testes limpeza e substituição de placa de gatilho 90 até 185kW |  | UNID | DIÁRIO | 1 | 256.032 | COMPREENDE: | MEDIÇÃO:
CÓDIGO | REFERÊNCIA | DESCRIÇÃO SERVIÇO/MATERIAL UNITÁRIO | UNID | PREÇO | QUANT
34761 | SINAPI | MONTADOR DE ELETROELETRONICOS (HORISTA) | H | 26.37 | 3.6 | 94.932 | Análise da placa de gatilho, análise eletrônica, material e aççao para limpeza da placa. | Por unidade de equipamento reparado
2437 | SINAPI | MONTADOR DE MAQUINAS (HORISTA) | H | 27.37 | 3.6 | 98.532
43484 | SINAPI | EPI - FAMILIA ELETRICISTA - HORISTA (ENCARGOS COMPLEMENTARES - COLETADO CAIXA) | H | 1.2 | 7.2 | 8.64
43460 | SINAPI | FERRAMENTAS - FAMILIA ELETRICISTA - HORISTA (ENCARGOS COMPLEMENTARES - COLETADO CAIXA) | H | 0.85 | 7.2 | 6.12
2706 | SINAPI | ENGENHEIRO CIVIL DE OBRA JUNIOR (HORISTA) | H | 106.24 | 0.45 | 47.808
10.01.24 | Testes limpeza e substituição de placa de gatilho 368kW |  | UNID | DIÁRIO | 1 | 379.504 | COMPREENDE: | MEDIÇÃO:
CÓDIGO | REFERÊNCIA | DESCRIÇÃO SERVIÇO/MATERIAL UNITÁRIO | UNID | PREÇO | QUANT
34761 | SINAPI | MONTADOR DE ELETROELETRONICOS (HORISTA) | H | 26.37 | 5 | 131.85 | Análise da placa de gatilho, análise eletrônica, material e aççao para limpeza da placa. | Por unidade de equipamento reparado
2437 | SINAPI | MONTADOR DE MAQUINAS (HORISTA) | H | 27.37 | 5 | 136.85
43484 | SINAPI | EPI - FAMILIA ELETRICISTA - HORISTA (ENCARGOS COMPLEMENTARES - COLETADO CAIXA) | H | 1.2 | 10 | 12
43460 | SINAPI | FERRAMENTAS - FAMILIA ELETRICISTA - HORISTA (ENCARGOS COMPLEMENTARES - COLETADO CAIXA) | H | 0.85 | 10 | 8.5
2706 | SINAPI | ENGENHEIRO CIVIL DE OBRA JUNIOR (HORISTA) | H | 106.24 | 0.85 | 90.304
10.01.25 | Testes limpeza e substituição de placa de pré carga 0,18 até 75kW |  | UNID | DIÁRIO | 1 | 124.888 | COMPREENDE: | MEDIÇÃO:
CÓDIGO | REFERÊNCIA | DESCRIÇÃO SERVIÇO/MATERIAL UNITÁRIO | UNID | PREÇO | QUANT
34761 | SINAPI | MONTADOR DE ELETROELETRONICOS (HORISTA) | H | 26.37 | 1.7 | 44.829 | Análise da placa de Pré-carga, Análise eletrônica, Teste de queda de tensão do retificador diodo, Teste de isolação do retificador diodo/SCR, Material e ação para limpeza da Placa. | Por unidade de equipamento reparado
2437 | SINAPI | MONTADOR DE MAQUINAS (HORISTA) | H | 27.37 | 1.7 | 46.529
43484 | SINAPI | EPI - FAMILIA ELETRICISTA - HORISTA (ENCARGOS COMPLEMENTARES - COLETADO CAIXA) | H | 1.2 | 3.4 | 4.08
43460 | SINAPI | FERRAMENTAS - FAMILIA ELETRICISTA - HORISTA (ENCARGOS COMPLEMENTARES - COLETADO CAIXA) | H | 0.85 | 3.4 | 2.89
2706 | SINAPI | ENGENHEIRO CIVIL DE OBRA JUNIOR (HORISTA) | H | 106.24 | 0.25 | 26.56
10.01.26 | Testes limpeza e substituição de placa de pré carga 90 até 185kW |  | UNID | DIÁRIO | 1 | 256.032 | COMPREENDE: | MEDIÇÃO:
CÓDIGO | REFERÊNCIA | DESCRIÇÃO SERVIÇO/MATERIAL UNITÁRIO | UNID | PREÇO | QUANT
34761 | SINAPI | MONTADOR DE ELETROELETRONICOS (HORISTA) | H | 26.37 | 3.6 | 94.932 | Análise da placa de Pré-carga, Análise eletrônica, Teste de queda de tensão do retificador diodo, Teste de isolação do retificador diodo/SCR, Material e ação para limpeza da Placa. | Por unidade de equipamento reparado
2437 | SINAPI | MONTADOR DE MAQUINAS (HORISTA) | H | 27.37 | 3.6 | 98.532
43484 | SINAPI | EPI - FAMILIA ELETRICISTA - HORISTA (ENCARGOS COMPLEMENTARES - COLETADO CAIXA) | H | 1.2 | 7.2 | 8.64
43460 | SINAPI | FERRAMENTAS - FAMILIA ELETRICISTA - HORISTA (ENCARGOS COMPLEMENTARES - COLETADO CAIXA) | H | 0.85 | 7.2 | 6.12
2706 | SINAPI | ENGENHEIRO CIVIL DE OBRA JUNIOR (HORISTA) | H | 106.24 | 0.45 | 47.808
10.01.27 | Testes limpeza e substituição de placa de pré carga 368kW |  | UNID | DIÁRIO | 1 | 379.504 | COMPREENDE: | MEDIÇÃO:
CÓDIGO | REFERÊNCIA | DESCRIÇÃO SERVIÇO/MATERIAL UNITÁRIO | UNID | PREÇO | QUANT
34761 | SINAPI | MONTADOR DE ELETROELETRONICOS (HORISTA) | H | 26.37 | 5 | 131.85 | Análise da placa de Pré-carga, Análise eletrônica, Teste de queda de tensão do retificador diodo, Teste de isolação do retificador diodo/SCR, Material e ação para limpeza da Placa. | Por unidade de equipamento reparado
2437 | SINAPI | MONTADOR DE MAQUINAS (HORISTA) | H | 27.37 | 5 | 136.85
43484 | SINAPI | EPI - FAMILIA ELETRICISTA - HORISTA (ENCARGOS COMPLEMENTARES - COLETADO CAIXA) | H | 1.2 | 10 | 12
43460 | SINAPI | FERRAMENTAS - FAMILIA ELETRICISTA - HORISTA (ENCARGOS COMPLEMENTARES - COLETADO CAIXA) | H | 0.85 | 10 | 8.5
2706 | SINAPI | ENGENHEIRO CIVIL DE OBRA JUNIOR (HORISTA) | H | 106.24 | 0.85 | 90.304
10.01.28 | Limpeza de placas eletrônicas em cuba ultrassonica (Unitário) |  | UNID | DIÁRIO | 1 | 256.032 | COMPREENDE: | MEDIÇÃO:
CÓDIGO | REFERÊNCIA | DESCRIÇÃO SERVIÇO/MATERIAL UNITÁRIO | UNID | PREÇO | QUANT
34761 | SINAPI | MONTADOR DE ELETROELETRONICOS (HORISTA) | H | 26.37 | 3.6 | 94.932 | Inserção da placa eletrônica submersa totalmente pelo período necessário para limpeza, Limpeza auxiliar com pincel eletrostático, Secagem com auxílio de soprador térmico, Cura em estufa. | Por unidade de equipamento reparado
2437 | SINAPI | MONTADOR DE MAQUINAS (HORISTA) | H | 27.37 | 3.6 | 98.532
43484 | SINAPI | EPI - FAMILIA ELETRICISTA - HORISTA (ENCARGOS COMPLEMENTARES - COLETADO CAIXA) | H | 1.2 | 7.2 | 8.64
43460 | SINAPI | FERRAMENTAS - FAMILIA ELETRICISTA - HORISTA (ENCARGOS COMPLEMENTARES - COLETADO CAIXA) | H | 0.85 | 7.2 | 6.12
2706 | SINAPI | ENGENHEIRO CIVIL DE OBRA JUNIOR (HORISTA) | H | 106.24 | 0.45 | 47.808
10.01.29 | Parametrização de inversor de frequência (unitario) |  | UNID | DIÁRIO | 1 | 164.08 | COMPREENDE: | MEDIÇÃO:
CÓDIGO | REFERÊNCIA | DESCRIÇÃO SERVIÇO/MATERIAL UNITÁRIO | UNID | PREÇO | QUANT
34761 | SINAPI | MONTADOR DE ELETROELETRONICOS (HORISTA) | H | 26.37 | 1 | 26.37 | Parametrização geral do inversor conforme aplicação do cliente (auxílio in loco ou remoto), Download do backup, Upload do backup | Por unidade de equipamento reparado
2437 | SINAPI | MONTADOR DE MAQUINAS (HORISTA) | H | 27.37 | 1 | 27.37
43484 | SINAPI | EPI - FAMILIA ELETRICISTA - HORISTA (ENCARGOS COMPLEMENTARES - COLETADO CAIXA) | H | 1.2 | 2 | 2.4
43460 | SINAPI | FERRAMENTAS - FAMILIA ELETRICISTA - HORISTA (ENCARGOS COMPLEMENTARES - COLETADO CAIXA) | H | 0.85 | 2 | 1.7
2706 | SINAPI | ENGENHEIRO CIVIL DE OBRA JUNIOR (HORISTA) | H | 106.24 | 1 | 106.24
10.01.30 | Recuperação de carcaça e pintura 0,18 até 75kW |  | UNID | DIÁRIO | 1 | 196.159 | COMPREENDE: | MEDIÇÃO:
CÓDIGO | REFERÊNCIA | DESCRIÇÃO SERVIÇO/MATERIAL UNITÁRIO | UNID | PREÇO | QUANT
2437 | SINAPI | MONTADOR DE MAQUINAS (HORISTA) | H | 27.37 | 2.5 | 68.425 | Limpeza das partes oxidadas através da aplicação de jato de areia e/ou lixamento apropriado, Aplicação de primer para pré-pintura, Pintura com tinta apropriada para conservação ideal. | Por unidade de equipamento reparado
43484 | SINAPI | EPI - FAMILIA ELETRICISTA - HORISTA (ENCARGOS COMPLEMENTARES - COLETADO CAIXA) | H | 1.2 | 5 | 6
43460 | SINAPI | FERRAMENTAS - FAMILIA ELETRICISTA - HORISTA (ENCARGOS COMPLEMENTARES - COLETADO CAIXA) | H | 0.85 | 5 | 4.25
4785 | SINAPI | PINTOR PARA TINTA EPOXI (HORISTA) | H | 26.24 | 2.5 | 65.6
154 | SINAPI | TINTA / REVESTIMENTO A BASE DE RESINA EPOXI COM ALCATRAO, BICOMPONENTE | L | 74.12 | 0.7 | 51.884
10.01.31 | Recuperação de carcaça e pintura 90 até 185kW |  | UNID | DIÁRIO | 1 | 500.326 | COMPREENDE: | MEDIÇÃO:
CÓDIGO | REFERÊNCIA | DESCRIÇÃO SERVIÇO/MATERIAL UNITÁRIO | UNID | PREÇO | QUANT
2437 | SINAPI | MONTADOR DE MAQUINAS (HORISTA) | H | 27.37 | 7 | 191.59 | Limpeza das partes oxidadas através da aplicação de jato de areia e/ou lixamento apropriado, Aplicação de primer para pré-pintura, Pintura com tinta apropriada para conservação ideal. | Por unidade de equipamento reparado
43484 | SINAPI | EPI - FAMILIA ELETRICISTA - HORISTA (ENCARGOS COMPLEMENTARES - COLETADO CAIXA) | H | 1.2 | 14 | 16.8
43460 | SINAPI | FERRAMENTAS - FAMILIA ELETRICISTA - HORISTA (ENCARGOS COMPLEMENTARES - COLETADO CAIXA) | H | 0.85 | 14 | 11.9
4785 | SINAPI | PINTOR PARA TINTA EPOXI (HORISTA) | H | 26.24 | 7 | 183.68
154 | SINAPI | TINTA / REVESTIMENTO A BASE DE RESINA EPOXI COM ALCATRAO, BICOMPONENTE | L | 74.12 | 1.3 | 96.356
10.01.32 | Recuperação de carcaça e pintura 368kW |  | UNID | DIÁRIO | 1 | 725.34 | COMPREENDE: | MEDIÇÃO:
CÓDIGO | REFERÊNCIA | DESCRIÇÃO SERVIÇO/MATERIAL UNITÁRIO | UNID | PREÇO | QUANT
2437 | SINAPI | MONTADOR DE MAQUINAS (HORISTA) | H | 27.37 | 10 | 273.7 | Limpeza das partes oxidadas através da aplicação de jato de areia e/ou lixamento apropriado, Aplicação de primer para pré-pintura, Pintura com tinta apropriada para conservação ideal. | Por unidade de equipamento reparado
43484 | SINAPI | EPI - FAMILIA ELETRICISTA - HORISTA (ENCARGOS COMPLEMENTARES - COLETADO CAIXA) | H | 1.2 | 20 | 24
43460 | SINAPI | FERRAMENTAS - FAMILIA ELETRICISTA - HORISTA (ENCARGOS COMPLEMENTARES - COLETADO CAIXA) | H | 0.85 | 20 | 17
4785 | SINAPI | PINTOR PARA TINTA EPOXI (HORISTA) | H | 26.24 | 10 | 262.4
154 | SINAPI | TINTA / REVESTIMENTO A BASE DE RESINA EPOXI COM ALCATRAO, BICOMPONENTE | L | 74.12 | 2 | 148.24
10.01.33 | Manutenção Preventiva 0,18 até 75kW |  | UNID | DIÁRIO | 1 | 193.824 | COMPREENDE: | MEDIÇÃO:
CÓDIGO | REFERÊNCIA | DESCRIÇÃO SERVIÇO/MATERIAL UNITÁRIO | UNID | PREÇO | QUANT
34761 | SINAPI | MONTADOR DE ELETROELETRONICOS (HORISTA) | H | 26.37 | 2.8 | 73.836 | Elaborar backup da programação, Medição da qualidade da entrada de energia, Com o conversor de frequência, antes de desenergiza-lo, elaborar testes de disparos dos retificadores e IGBT`s e realizar sua análise através de osciloscópio, Realizar testes nas entradas e saídas digitais / relé do conversor de frequência, juntamente com os testes das entradas e saídas analógicas, Avaliação do circuito Retificador, Desmontagem de todo o banco de capacitores para medição da corrente de fuga individual de cada capacitor do banco intermediário, Desmontagem e limpeza das placas eletrônicas, Testes dinâmicos nos bancos de capacitores: Testar a capacitância, teste da corrente de fuga e medição da ESR, com fonte especial 500VDC e controle de corrente., Retirada e limpeza e inspeção dos ventiladores internos, Limpeza na estrutura e carcaça. Se necessário jatear e pintar | Por unidade de equipamento reparado
2437 | SINAPI | MONTADOR DE MAQUINAS (HORISTA) | H | 27.37 | 2.8 | 76.636
43484 | SINAPI | EPI - FAMILIA ELETRICISTA - HORISTA (ENCARGOS COMPLEMENTARES - COLETADO CAIXA) | H | 1.2 | 5.6 | 6.72
43460 | SINAPI | FERRAMENTAS - FAMILIA ELETRICISTA - HORISTA (ENCARGOS COMPLEMENTARES - COLETADO CAIXA) | H | 0.85 | 5.6 | 4.76
2706 | SINAPI | ENGENHEIRO CIVIL DE OBRA JUNIOR (HORISTA) | H | 106.24 | 0.3 | 31.872
10.01.34 | Manutenção Preventiva 90 até 185kW |  | UNID | DIÁRIO | 1 | 624.088 | COMPREENDE: | MEDIÇÃO:
CÓDIGO | REFERÊNCIA | DESCRIÇÃO SERVIÇO/MATERIAL UNITÁRIO | UNID | PREÇO | QUANT
34761 | SINAPI | MONTADOR DE ELETROELETRONICOS (HORISTA) | H | 26.37 | 7.3 | 192.501 | Elaborar backup da programação, Medição da qualidade da entrada de energia, Com o conversor de frequência, antes de desenergiza-lo, elaborar testes de disparos dos retificadores e IGBT`s e realizar sua análise através de osciloscópio, Realizar testes nas entradas e saídas digitais / relé do conversor de frequência, juntamente com os testes das entradas e saídas analógicas, Avaliação do circuito Retificador, Desmontagem de todo o banco de capacitores para medição da corrente de fuga individual de cada capacitor do banco intermediário, Desmontagem e limpeza das placas eletrônicas, Testes dinâmicos nos bancos de capacitores: Testar a capacitância, teste da corrente de fuga e medição da ESR, com fonte especial 500VDC e controle de corrente., Retirada e limpeza e inspeção dos ventiladores internos, Limpeza na estrutura e carcaça. Se necessário jatear e pintar | Por unidade de equipamento reparado
2437 | SINAPI | MONTADOR DE MAQUINAS (HORISTA) | H | 27.37 | 7.3 | 199.801
43484 | SINAPI | EPI - FAMILIA ELETRICISTA - HORISTA (ENCARGOS COMPLEMENTARES - COLETADO CAIXA) | H | 1.2 | 14.6 | 17.52
43460 | SINAPI | FERRAMENTAS - FAMILIA ELETRICISTA - HORISTA (ENCARGOS COMPLEMENTARES - COLETADO CAIXA) | H | 0.85 | 14.6 | 12.41
2706 | SINAPI | ENGENHEIRO CIVIL DE OBRA JUNIOR (HORISTA) | H | 106.24 | 1.9 | 201.856
10.01.35 | Manutenção Preventiva 368kW |  | UNID | DIÁRIO | 1 | 1035.232 | COMPREENDE: | MEDIÇÃO:
CÓDIGO | REFERÊNCIA | DESCRIÇÃO SERVIÇO/MATERIAL UNITÁRIO | UNID | PREÇO | QUANT
34761 | SINAPI | MONTADOR DE ELETROELETRONICOS (HORISTA) | H | 26.37 | 10 | 263.7 | Elaborar backup da programação, Medição da qualidade da entrada de energia, Com o conversor de frequência, antes de desenergiza-lo, elaborar testes de disparos dos retificadores e IGBT`s e realizar sua análise através de osciloscópio, Realizar testes nas entradas e saídas digitais / relé do conversor de frequência, juntamente com os testes das entradas e saídas analógicas, Avaliação do circuito Retificador, Desmontagem de todo o banco de capacitores para medição da corrente de fuga individual de cada capacitor do banco intermediário, Desmontagem e limpeza das placas eletrônicas, Testes dinâmicos nos bancos de capacitores: Testar a capacitância, teste da corrente de fuga e medição da ESR, com fonte especial 500VDC e controle de corrente., Retirada e limpeza e inspeção dos ventiladores internos, Limpeza na estrutura e carcaça. Se necessário jatear e pintar | Por unidade de equipamento reparado
2437 | SINAPI | MONTADOR DE MAQUINAS (HORISTA) | H | 27.37 | 10 | 273.7
43484 | SINAPI | EPI - FAMILIA ELETRICISTA - HORISTA (ENCARGOS COMPLEMENTARES - COLETADO CAIXA) | H | 1.2 | 20 | 24
43460 | SINAPI | FERRAMENTAS - FAMILIA ELETRICISTA - HORISTA (ENCARGOS COMPLEMENTARES - COLETADO CAIXA) | H | 0.85 | 20 | 17
2706 | SINAPI | ENGENHEIRO CIVIL DE OBRA JUNIOR (HORISTA) | H | 106.24 | 4.3 | 456.832
10.01.36 | Análise Preditiva 0,18 até 75kW |  | UNID | DIÁRIO | 1 | 193.824 | COMPREENDE: | MEDIÇÃO:
CÓDIGO | REFERÊNCIA | DESCRIÇÃO SERVIÇO/MATERIAL UNITÁRIO | UNID | PREÇO | QUANT
34761 | SINAPI | MONTADOR DE ELETROELETRONICOS (HORISTA) | H | 26.37 | 2.8 | 73.836 | Elaborar backup da programação, Medição da qualidade da entrada de energia, Com o conversor de frequência, antes de desenergiza-lo, elaborar testes de disparos dos retificadores e IGBT`s e realizar sua análise através de osciloscópio, Realizar testes nas entradas e saídas digitais / relé do conversor de frequência, juntamente com os testes das entradas e saídas analógicas, Avaliação do circuito Retificador, Desmontagem de todo o banco de capacitores para medição da corrente de fuga individual de cada capacitor do banco intermediário, Desmontagem e limpeza das placas eletrônicas, Testes dinâmicos nos bancos de capacitores: Testar a capacitância, teste da corrente de fuga e medição da ESR, com fonte especial 500VDC e controle de corrente., Retirada e limpeza e inspeção dos ventiladores internos, Limpeza na estrutura e carcaça. Se necessário jatear e pintar | Por unidade de equipamento reparado
2437 | SINAPI | MONTADOR DE MAQUINAS (HORISTA) | H | 27.37 | 2.8 | 76.636
43484 | SINAPI | EPI - FAMILIA ELETRICISTA - HORISTA (ENCARGOS COMPLEMENTARES - COLETADO CAIXA) | H | 1.2 | 5.6 | 6.72
43460 | SINAPI | FERRAMENTAS - FAMILIA ELETRICISTA - HORISTA (ENCARGOS COMPLEMENTARES - COLETADO CAIXA) | H | 0.85 | 5.6 | 4.76
2706 | SINAPI | ENGENHEIRO CIVIL DE OBRA JUNIOR (HORISTA) | H | 106.24 | 0.3 | 31.872
10.01.37 | Análise Preditiva 90 até 185kW |  | UNID | DIÁRIO | 1 | 624.088 | COMPREENDE: | MEDIÇÃO:
CÓDIGO | REFERÊNCIA | DESCRIÇÃO SERVIÇO/MATERIAL UNITÁRIO | UNID | PREÇO | QUANT
34761 | SINAPI | MONTADOR DE ELETROELETRONICOS (HORISTA) | H | 26.37 | 7.3 | 192.501 | Elaborar backup da programação, Medição da qualidade da entrada de energia, Com o conversor de frequência, antes de desenergiza-lo, elaborar testes de disparos dos retificadores e IGBT`s e realizar sua análise através de osciloscópio, Realizar testes nas entradas e saídas digitais / relé do conversor de frequência, juntamente com os testes das entradas e saídas analógicas, Avaliação do circuito Retificador, Desmontagem de todo o banco de capacitores para medição da corrente de fuga individual de cada capacitor do banco intermediário, Desmontagem e limpeza das placas eletrônicas, Testes dinâmicos nos bancos de capacitores: Testar a capacitância, teste da corrente de fuga e medição da ESR, com fonte especial 500VDC e controle de corrente., Retirada e limpeza e inspeção dos ventiladores internos, Limpeza na estrutura e carcaça. Se necessário jatear e pintar | Por unidade de equipamento reparado
2437 | SINAPI | MONTADOR DE MAQUINAS (HORISTA) | H | 27.37 | 7.3 | 199.801
43484 | SINAPI | EPI - FAMILIA ELETRICISTA - HORISTA (ENCARGOS COMPLEMENTARES - COLETADO CAIXA) | H | 1.2 | 14.6 | 17.52
43460 | SINAPI | FERRAMENTAS - FAMILIA ELETRICISTA - HORISTA (ENCARGOS COMPLEMENTARES - COLETADO CAIXA) | H | 0.85 | 14.6 | 12.41
2706 | SINAPI | ENGENHEIRO CIVIL DE OBRA JUNIOR (HORISTA) | H | 106.24 | 1.9 | 201.856
10.01.38 | Análise Preditiva 368kW |  | UNID | DIÁRIO | 1 | 1035.232 | COMPREENDE: | MEDIÇÃO:
CÓDIGO | REFERÊNCIA | DESCRIÇÃO SERVIÇO/MATERIAL UNITÁRIO | UNID | PREÇO | QUANT
34761 | SINAPI | MONTADOR DE ELETROELETRONICOS (HORISTA) | H | 26.37 | 10 | 263.7 | Elaborar backup da programação, Medição da qualidade da entrada de energia, Com o conversor de frequência, antes de desenergiza-lo, elaborar testes de disparos dos retificadores e IGBT`s e realizar sua análise através de osciloscópio, Realizar testes nas entradas e saídas digitais / relé do conversor de frequência, juntamente com os testes das entradas e saídas analógicas, Avaliação do circuito Retificador, Desmontagem de todo o banco de capacitores para medição da corrente de fuga individual de cada capacitor do banco intermediário, Desmontagem e limpeza das placas eletrônicas, Testes dinâmicos nos bancos de capacitores: Testar a capacitância, teste da corrente de fuga e medição da ESR, com fonte especial 500VDC e controle de corrente., Retirada e limpeza e inspeção dos ventiladores internos, Limpeza na estrutura e carcaça. Se necessário jatear e pintar | Por unidade de equipamento reparado
2437 | SINAPI | MONTADOR DE MAQUINAS (HORISTA) | H | 27.37 | 10 | 273.7
43484 | SINAPI | EPI - FAMILIA ELETRICISTA - HORISTA (ENCARGOS COMPLEMENTARES - COLETADO CAIXA) | H | 1.2 | 20 | 24
43460 | SINAPI | FERRAMENTAS - FAMILIA ELETRICISTA - HORISTA (ENCARGOS COMPLEMENTARES - COLETADO CAIXA) | H | 0.85 | 20 | 17
2706 | SINAPI | ENGENHEIRO CIVIL DE OBRA JUNIOR (HORISTA) | H | 106.24 | 4.3 | 456.832
10.01.39 | Realização de Backup em inversor de frequência em laboratório (unitário) |  | UNID | DIÁRIO | 1 | 124.888 | COMPREENDE: | MEDIÇÃO:
CÓDIGO | REFERÊNCIA | DESCRIÇÃO SERVIÇO/MATERIAL UNITÁRIO | UNID | PREÇO | QUANT
34761 | SINAPI | MONTADOR DE ELETROELETRONICOS (HORISTA) | H | 26.37 | 1.7 | 44.829 | Realiza-se o backup do equipamento antes de qualquer atividade, energizando apenas a placa de controle com o opcional | Por unidade de equipamento reparado
2437 | SINAPI | MONTADOR DE MAQUINAS (HORISTA) | H | 27.37 | 1.7 | 46.529
43484 | SINAPI | EPI - FAMILIA ELETRICISTA - HORISTA (ENCARGOS COMPLEMENTARES - COLETADO CAIXA) | H | 1.2 | 3.4 | 4.08
43460 | SINAPI | FERRAMENTAS - FAMILIA ELETRICISTA - HORISTA (ENCARGOS COMPLEMENTARES - COLETADO CAIXA) | H | 0.85 | 3.4 | 2.89
2706 | SINAPI | ENGENHEIRO CIVIL DE OBRA JUNIOR (HORISTA) | H | 106.24 | 0.25 | 26.56
10.01.40 | Pré carga em conversores de Frequência com fonte padrão 440VDC 0,18 até 75kW |  | UNID | DIÁRIO | 1 | 124.888 | COMPREENDE: | MEDIÇÃO:
CÓDIGO | REFERÊNCIA | DESCRIÇÃO SERVIÇO/MATERIAL UNITÁRIO | UNID | PREÇO | QUANT
34761 | SINAPI | MONTADOR DE ELETROELETRONICOS (HORISTA) | H | 26.37 | 1.7 | 44.829 | Fonte variável DC Testcom ou similar, para carga gradual de tensão e corrente, caso ocorra alguma falha no drive a fonte desarma, não ocasionando maiores danos. Aplica-se a tensão DC equivalente a tensão de alimentação AC do drive e uma corrente baixa, para energização com segurança. Após energização correta e não apresentação de falha, energiza-se o drive pela rede normalmente. | Por unidade de equipamento reparado
2437 | SINAPI | MONTADOR DE MAQUINAS (HORISTA) | H | 27.37 | 1.7 | 46.529
43484 | SINAPI | EPI - FAMILIA ELETRICISTA - HORISTA (ENCARGOS COMPLEMENTARES - COLETADO CAIXA) | H | 1.2 | 3.4 | 4.08
43460 | SINAPI | FERRAMENTAS - FAMILIA ELETRICISTA - HORISTA (ENCARGOS COMPLEMENTARES - COLETADO CAIXA) | H | 0.85 | 3.4 | 2.89
2706 | SINAPI | ENGENHEIRO CIVIL DE OBRA JUNIOR (HORISTA) | H | 106.24 | 0.25 | 26.56
10.01.41 | Pré carga em conversores de Frequência com fonte padrão 440VDC 90 até 185kW |  | UNID | DIÁRIO | 1 | 379.504 | COMPREENDE: | MEDIÇÃO:
CÓDIGO | REFERÊNCIA | DESCRIÇÃO SERVIÇO/MATERIAL UNITÁRIO | UNID | PREÇO | QUANT
34761 | SINAPI | MONTADOR DE ELETROELETRONICOS (HORISTA) | H | 26.37 | 5 | 131.85 | Fonte variável DC Testcom ou similar, para carga gradual de tensão e corrente, caso ocorra alguma falha no drive a fonte desarma, não ocasionando maiores danos. Aplica-se a tensão DC equivalente a tensão de alimentação AC do drive e uma corrente baixa, para energização com segurança. Após energização correta e não apresentação de falha, energiza-se o drive pela rede normalmente. | Por unidade de equipamento reparado
2437 | SINAPI | MONTADOR DE MAQUINAS (HORISTA) | H | 27.37 | 5 | 136.85
43484 | SINAPI | EPI - FAMILIA ELETRICISTA - HORISTA (ENCARGOS COMPLEMENTARES - COLETADO CAIXA) | H | 1.2 | 10 | 12
43460 | SINAPI | FERRAMENTAS - FAMILIA ELETRICISTA - HORISTA (ENCARGOS COMPLEMENTARES - COLETADO CAIXA) | H | 0.85 | 10 | 8.5
2706 | SINAPI | ENGENHEIRO CIVIL DE OBRA JUNIOR (HORISTA) | H | 106.24 | 0.85 | 90.304
10.01.42 | Pré carga em conversores de Frequência com fonte padrão 440VDC 368kW |  | UNID | DIÁRIO | 1 | 757.24 | COMPREENDE: | MEDIÇÃO:
CÓDIGO | REFERÊNCIA | DESCRIÇÃO SERVIÇO/MATERIAL UNITÁRIO | UNID | PREÇO | QUANT
34761 | SINAPI | MONTADOR DE ELETROELETRONICOS (HORISTA) | H | 26.37 | 8.5 | 224.145 | Fonte variável DC Testcom ou similar, para carga gradual de tensão e corrente, caso ocorra alguma falha no drive a fonte desarma, não ocasionando maiores danos. Aplica-se a tensão DC equivalente a tensão de alimentação AC do drive e uma corrente baixa, para energização com segurança. Após energização correta e não apresentação de falha, energiza-se o drive pela rede normalmente. | Por unidade de equipamento reparado
2437 | SINAPI | MONTADOR DE MAQUINAS (HORISTA) | H | 27.37 | 8.5 | 232.645
43484 | SINAPI | EPI - FAMILIA ELETRICISTA - HORISTA (ENCARGOS COMPLEMENTARES - COLETADO CAIXA) | H | 1.2 | 17 | 20.4
43460 | SINAPI | FERRAMENTAS - FAMILIA ELETRICISTA - HORISTA (ENCARGOS COMPLEMENTARES - COLETADO CAIXA) | H | 0.85 | 17 | 14.45
2706 | SINAPI | ENGENHEIRO CIVIL DE OBRA JUNIOR (HORISTA) | H | 106.24 | 2.5 | 265.6
10.01.43 | Teste de protocolo de rede profibus / devicenet / Ethernet / modbus R (unitário) |  | UNID | DIÁRIO | 1 | 505.336 | COMPREENDE: | MEDIÇÃO:
CÓDIGO | REFERÊNCIA | DESCRIÇÃO SERVIÇO/MATERIAL UNITÁRIO | UNID | PREÇO | QUANT
34761 | SINAPI | MONTADOR DE ELETROELETRONICOS (HORISTA) | H | 26.37 | 6.9 | 181.953 | Energização da placa de controle e opcional através do Opcional, Backup dos parâmetros no software original, Acompanhamento da temperatura do componente em operação, Teste de comunicação com software especifico de cada comunicação, Partida do drive a partir do software opcional de comunicação, Comunicação com hardware externo através do opcional. | Por unidade de equipamento reparado
2437 | SINAPI | MONTADOR DE MAQUINAS (HORISTA) | H | 27.37 | 6.9 | 188.853
43484 | SINAPI | EPI - FAMILIA ELETRICISTA - HORISTA (ENCARGOS COMPLEMENTARES - COLETADO CAIXA) | H | 1.2 | 13.8 | 16.56
43460 | SINAPI | FERRAMENTAS - FAMILIA ELETRICISTA - HORISTA (ENCARGOS COMPLEMENTARES - COLETADO CAIXA) | H | 0.85 | 13.8 | 11.73
2706 | SINAPI | ENGENHEIRO CIVIL DE OBRA JUNIOR (HORISTA) | H | 106.24 | 1 | 106.24
10.01.44 | Substituição de cabos e periféricos 0,18 até 75kW |  | UNID | DIÁRIO | 1 | 124.888 | COMPREENDE: | MEDIÇÃO:
CÓDIGO | REFERÊNCIA | DESCRIÇÃO SERVIÇO/MATERIAL UNITÁRIO | UNID | PREÇO | QUANT
34761 | SINAPI | MONTADOR DE ELETROELETRONICOS (HORISTA) | H | 26.37 | 1.7 | 44.829 | Inspeção visual do componente, afim de verificar algum possível dano físico, Acompanhamento da temperatura do componente em operação, Reaperto das conexões elétricas, Substituição em caso de danos físicos nos componentes. | Por unidade de equipamento reparado
2437 | SINAPI | MONTADOR DE MAQUINAS (HORISTA) | H | 27.37 | 1.7 | 46.529
43484 | SINAPI | EPI - FAMILIA ELETRICISTA - HORISTA (ENCARGOS COMPLEMENTARES - COLETADO CAIXA) | H | 1.2 | 3.4 | 4.08
43460 | SINAPI | FERRAMENTAS - FAMILIA ELETRICISTA - HORISTA (ENCARGOS COMPLEMENTARES - COLETADO CAIXA) | H | 0.85 | 3.4 | 2.89
2706 | SINAPI | ENGENHEIRO CIVIL DE OBRA JUNIOR (HORISTA) | H | 106.24 | 0.25 | 26.56
10.01.45 | Substituição de cabos e periféricos 90 até 185kW |  | UNID | DIÁRIO | 1 | 256.032 | COMPREENDE: | MEDIÇÃO:
CÓDIGO | REFERÊNCIA | DESCRIÇÃO SERVIÇO/MATERIAL UNITÁRIO | UNID | PREÇO | QUANT
34761 | SINAPI | MONTADOR DE ELETROELETRONICOS (HORISTA) | H | 26.37 | 3.6 | 94.932 | Inspeção visual do componente, afim de verificar algum possível dano físico, Desmontagem completa do drive, Análise de superaquecimento nos barramentos, Acompanhamento da temperatura do componente em operação, Recuperação do barramento em caso de calcificação e/ou corrosão. | Por unidade de equipamento reparado
2437 | SINAPI | MONTADOR DE MAQUINAS (HORISTA) | H | 27.37 | 3.6 | 98.532
43484 | SINAPI | EPI - FAMILIA ELETRICISTA - HORISTA (ENCARGOS COMPLEMENTARES - COLETADO CAIXA) | H | 1.2 | 7.2 | 8.64
43460 | SINAPI | FERRAMENTAS - FAMILIA ELETRICISTA - HORISTA (ENCARGOS COMPLEMENTARES - COLETADO CAIXA) | H | 0.85 | 7.2 | 6.12
2706 | SINAPI | ENGENHEIRO CIVIL DE OBRA JUNIOR (HORISTA) | H | 106.24 | 0.45 | 47.808
10.01.46 | Substituição de cabos e periféricos 368kW |  | UNID | DIÁRIO | 1 | 505.336 | COMPREENDE: | MEDIÇÃO:
CÓDIGO | REFERÊNCIA | DESCRIÇÃO SERVIÇO/MATERIAL UNITÁRIO | UNID | PREÇO | QUANT
34761 | SINAPI | MONTADOR DE ELETROELETRONICOS (HORISTA) | H | 26.37 | 6.9 | 181.953 | Inspeção visual do componente, afim de verificar algum possível dano físico, Desmontagem completa do drive, Análise de superaquecimento nos barramentos, Acompanhamento da temperatura do componente em operação, Recuperação do barramento em caso de calcificação e/ou corrosão. | Por unidade de equipamento reparado
2437 | SINAPI | MONTADOR DE MAQUINAS (HORISTA) | H | 27.37 | 6.9 | 188.853
43484 | SINAPI | EPI - FAMILIA ELETRICISTA - HORISTA (ENCARGOS COMPLEMENTARES - COLETADO CAIXA) | H | 1.2 | 13.8 | 16.56
43460 | SINAPI | FERRAMENTAS - FAMILIA ELETRICISTA - HORISTA (ENCARGOS COMPLEMENTARES - COLETADO CAIXA) | H | 0.85 | 13.8 | 11.73
2706 | SINAPI | ENGENHEIRO CIVIL DE OBRA JUNIOR (HORISTA) | H | 106.24 | 1 | 106.24
10.01.47 | Substituição de barramentos circuito retificador 0,18 até 75kW |  | UNID | DIÁRIO | 1 | 124.888 | COMPREENDE: | MEDIÇÃO:
CÓDIGO | REFERÊNCIA | DESCRIÇÃO SERVIÇO/MATERIAL UNITÁRIO | UNID | PREÇO | QUANT
34761 | SINAPI | MONTADOR DE ELETROELETRONICOS (HORISTA) | H | 26.37 | 1.7 | 44.829 | Inspeção visual do componente, afim de verificar algum possível dano físico, Desmontagem completa do drive, Análise de superaquecimento nos barramentos, Acompanhamento da temperatura do componente em operação, Recuperação do barramento em caso de calcificação e/ou corrosão. | Por unidade de equipamento reparado
2437 | SINAPI | MONTADOR DE MAQUINAS (HORISTA) | H | 27.37 | 1.7 | 46.529
43484 | SINAPI | EPI - FAMILIA ELETRICISTA - HORISTA (ENCARGOS COMPLEMENTARES - COLETADO CAIXA) | H | 1.2 | 3.4 | 4.08
43460 | SINAPI | FERRAMENTAS - FAMILIA ELETRICISTA - HORISTA (ENCARGOS COMPLEMENTARES - COLETADO CAIXA) | H | 0.85 | 3.4 | 2.89
2706 | SINAPI | ENGENHEIRO CIVIL DE OBRA JUNIOR (HORISTA) | H | 106.24 | 0.25 | 26.56
10.01.48 | Substituição de barramentos circuito retificador 90 até 185kW |  | UNID | DIÁRIO | 1 | 505.336 | COMPREENDE: | MEDIÇÃO:
CÓDIGO | REFERÊNCIA | DESCRIÇÃO SERVIÇO/MATERIAL UNITÁRIO | UNID | PREÇO | QUANT
34761 | SINAPI | MONTADOR DE ELETROELETRONICOS (HORISTA) | H | 26.37 | 6.9 | 181.953 | Inspeção visual do componente, afim de verificar algum possível dano físico, Desmontagem completa do drive, Análise de superaquecimento nos barramentos, Acompanhamento da temperatura do componente em operação, Recuperação do barramento em caso de calcificação e/ou corrosão. | Por unidade de equipamento reparado
2437 | SINAPI | MONTADOR DE MAQUINAS (HORISTA) | H | 27.37 | 6.9 | 188.853
43484 | SINAPI | EPI - FAMILIA ELETRICISTA - HORISTA (ENCARGOS COMPLEMENTARES - COLETADO CAIXA) | H | 1.2 | 13.8 | 16.56
43460 | SINAPI | FERRAMENTAS - FAMILIA ELETRICISTA - HORISTA (ENCARGOS COMPLEMENTARES - COLETADO CAIXA) | H | 0.85 | 13.8 | 11.73
2706 | SINAPI | ENGENHEIRO CIVIL DE OBRA JUNIOR (HORISTA) | H | 106.24 | 1 | 106.24
10.01.49 | Substituição de barramentos circuito retificador 368kW |  | UNID | DIÁRIO | 1 | 757.24 | COMPREENDE: | MEDIÇÃO:
CÓDIGO | REFERÊNCIA | DESCRIÇÃO SERVIÇO/MATERIAL UNITÁRIO | UNID | PREÇO | QUANT
34761 | SINAPI | MONTADOR DE ELETROELETRONICOS (HORISTA) | H | 26.37 | 8.5 | 224.145 | Inspeção visual do componente, afim de verificar algum possível dano físico, Desmontagem completa do drive, Análise de superaquecimento nos barramentos, Acompanhamento da temperatura do componente em operação, Recuperação do barramento em caso de calcificação e/ou corrosão. | Por unidade de equipamento reparado
2437 | SINAPI | MONTADOR DE MAQUINAS (HORISTA) | H | 27.37 | 8.5 | 232.645
43484 | SINAPI | EPI - FAMILIA ELETRICISTA - HORISTA (ENCARGOS COMPLEMENTARES - COLETADO CAIXA) | H | 1.2 | 17 | 20.4
43460 | SINAPI | FERRAMENTAS - FAMILIA ELETRICISTA - HORISTA (ENCARGOS COMPLEMENTARES - COLETADO CAIXA) | H | 0.85 | 17 | 14.45
2706 | SINAPI | ENGENHEIRO CIVIL DE OBRA JUNIOR (HORISTA) | H | 106.24 | 2.5 | 265.6

## MANU.CONSERV_COMPOSIÇÕES
COMPOSIÇÃO DE CUSTOS UNITÁRIOS
DESCRIÇÃO DO SERVIÇO | [5 empty] | UNIDADE
SERVIÇOS DE CONSERVAÇÃO E MANUTENÇÃO EM ERAB | [5 empty] | MÊS
CÓDIGO | ORIGEM | MATERIAIS | UNIDADE | CONSUMO | CUSTO UNITÁRIO | CUSTO TOTAL
43501 | SINAPI | EPI - FAMILIA PEDREIRO - MENSALISTA (ENCARGOS COMPLEMENTARES - COLETADO CAIXA) | UND | 4 | 224.2374 | 896.9496
43477 | SINAPI | FERRAMENTAS - FAMILIA PEDREIRO - MENSALISTA (ENCARGOS COMPLEMENTARES - COLETADO CAIXA) | UND | 4 | 161.39 | 645.5599
TOTAL MATERIAIS | [5 empty] | 1542.5096
BDI DE MATERIAIS ( % ) |  |  |  |  | 15.76% | 243.0995
CUSTO TOTAL DE MATERIAIS COM BDI | [5 empty] | 1785.6091
CÓDIGO | ORIGEM | EQUIPAMENTOS | UNIDADE | CONSUMO | CUSTO UNITÁRIO | CUSTO TOTAL
0
0
TOTAL DE EQUIPAMENTOS | [5 empty] | 0
CÓDIGO | ORIGEM | SERVIÇOS | UNIDADE | CONSUMO | CUSTO UNITÁRIO | CUSTO TOTAL
0
0
TOTAL SERVIÇOS | [5 empty] | 0
CÓDIGO | ORIGEM | MÃO-DE-OBRA | UNIDADE | CONSUMO | CUSTO UNITÁRIO | CUSTO TOTAL
41065 | SINAPI | PEDREIRO (MENSALISTA) | MÊS | 4 | 4818.3261 | 19273.3043
TOTAL MÃO-DE-OBRA | [5 empty] | 19273.3043
CUSTO TOTAL SERVIÇOS, EQUIPAMENTOS E MÃO DE OBRA SEM BDI | [5 empty] | 19273.3043
BDI DE SERVIÇOS, EQUIPAMENTOS E MÃO DE OBRA ( % ) |  |  |  |  | 24.54% | 4729.6689
CUSTO TOTAL SERVIÇOS, EQUIPAMENTOS E MÃO DE OBRA COM BDI | [5 empty] | 24002.9732
CUSTO TOTAL DE SERVIÇOS DE CONSERVAÇÃO E MANUTENÇÃO EM ERAB | [5 empty] | 20815.8139
CUSTO TOTAL DE SERVIÇOS DE CONSERVAÇÃO E MANUTENÇÃO EM ERAB COM BDI | [5 empty] | 25788.5823
COMPOSIÇÃO DE CUSTOS UNITÁRIOS
DESCRIÇÃO DO SERVIÇO | [5 empty] | UNIDADE
SERVIÇOS DE SERVIÇOS DE CONSERVAÇÃO E MANUTENÇÃO EM ETA, ERAB, BOOSTER's E RESERVATÓRIOS | [5 empty] | MÊS
CÓDIGO | ORIGEM | MATERIAIS | UNIDADE | CONSUMO | CUSTO UNITÁRIO | CUSTO TOTAL
43501 | SINAPI | EPI - FAMILIA PEDREIRO - MENSALISTA (ENCARGOS COMPLEMENTARES - COLETADO CAIXA) | UND | 2 | 224.2374 | 448.4748
43477 | SINAPI | FERRAMENTAS - FAMILIA PEDREIRO - MENSALISTA (ENCARGOS COMPLEMENTARES - COLETADO CAIXA) | UND | 2 | 161.39 | 322.78
TOTAL MATERIAIS | [5 empty] | 771.2548
BDI DE MATERIAIS ( % ) |  |  |  |  | 15.76% | 121.5498
CUSTO TOTAL DE MATERIAIS COM BDI | [5 empty] | 892.8045
CÓDIGO | ORIGEM | EQUIPAMENTOS | UNIDADE | CONSUMO | CUSTO UNITÁRIO | CUSTO TOTAL
0
0
TOTAL DE EQUIPAMENTOS | [5 empty] | 0
CÓDIGO | ORIGEM | SERVIÇOS | UNIDADE | CONSUMO | CUSTO UNITÁRIO | CUSTO TOTAL
0
0
TOTAL SERVIÇOS | [5 empty] | 0
CÓDIGO | ORIGEM | MÃO-DE-OBRA | UNIDADE | CONSUMO | CUSTO UNITÁRIO | CUSTO TOTAL
41090 | SINAPI | AUXILIAR DE LABORATORISTA DE SOLOS E DE CONCRETO (MENSALISTA) | MÊS | 2 | 5.816,46 | 11632.92
41072 | SINAPI | AUXILIAR DE PEDREIRO (MENSALISTA) | MÊS | 1 | 3208.398 | 3208.398
41065 | SINAPI | PEDREIRO (MENSALISTA) | MÊS | 1 | 4818.3261 | 4818.3261
TOTAL MÃO-DE-OBRA | [5 empty] | 19659.6441
CUSTO TOTAL SERVIÇOS, EQUIPAMENTOS E MÃO DE OBRA SEM BDI | [5 empty] | 19659.6441
BDI DE SERVIÇOS, EQUIPAMENTOS E MÃO DE OBRA ( % ) |  |  |  |  | 24.54% | 4824.4767
CUSTO TOTAL SERVIÇOS, EQUIPAMENTOS E MÃO DE OBRA COM BDI | [5 empty] | 24484.1207
CUSTO TOTAL DE SERVIÇOS DE CONSERVAÇÃO E MANUTENÇÃO EM ETA, ERAB, BOOSTER's E RESERVATÓRIOS | [5 empty] | 20430.8988
CUSTO TOTAL DE SERVIÇOS DE CONSERVAÇÃO E MANUTENÇÃO EM ETA, ERAB, BOOSTER's E RESERVATÓRIOS COM BDI | [5 empty] | 25376.9253
COMPOSIÇÃO DE CUSTOS UNITÁRIOS
DESCRIÇÃO DO SERVIÇO | [5 empty] | UNIDADE
SERVIÇOS DE CONSERVAÇÃO E MANUTENÇÃO EM ETE | [5 empty] | MÊS
CÓDIGO | ORIGEM | MATERIAIS | UNIDADE | CONSUMO | CUSTO UNITÁRIO | CUSTO TOTAL
43501 | SINAPI | EPI - FAMILIA PEDREIRO - MENSALISTA (ENCARGOS COMPLEMENTARES - COLETADO CAIXA) | UND | 2 | 224.2374 | 448.4748
43477 | SINAPI | FERRAMENTAS - FAMILIA PEDREIRO - MENSALISTA (ENCARGOS COMPLEMENTARES - COLETADO CAIXA) | UND | 2 | 161.39 | 322.78
TOTAL MATERIAIS | [5 empty] | 771.2548
BDI DE MATERIAIS ( % ) |  |  |  |  | 15.76% | 121.5498
CUSTO TOTAL DE MATERIAIS COM BDI | [5 empty] | 892.8045
CÓDIGO | ORIGEM | EQUIPAMENTOS | UNIDADE | CONSUMO | CUSTO UNITÁRIO | CUSTO TOTAL
0
0
TOTAL DE EQUIPAMENTOS | [5 empty] | 0
CÓDIGO | ORIGEM | SERVIÇOS | UNIDADE | CONSUMO | CUSTO UNITÁRIO | CUSTO TOTAL
0
0
TOTAL SERVIÇOS | [5 empty] | 0
CÓDIGO | ORIGEM | MÃO-DE-OBRA | UNIDADE | CONSUMO | CUSTO UNITÁRIO | CUSTO TOTAL
41090 | SINAPI | AUXILIAR DE LABORATORISTA DE SOLOS E DE CONCRETO (MENSALISTA) | MÊS | 2 | 5.816,46 | 11632.92
41065 | SINAPI | PEDREIRO (MENSALISTA) | MÊS | 1 | 4818.3261 | 4818.3261
41072 | SINAPI | AUXILIAR DE PEDREIRO (MENSALISTA) | MÊS | 1 | 3208.398 | 3208.398
TOTAL MÃO-DE-OBRA | [5 empty] | 19659.6441
CUSTO TOTAL SERVIÇOS, EQUIPAMENTOS E MÃO DE OBRA SEM BDI | [5 empty] | 19659.6441
BDI DE SERVIÇOS, EQUIPAMENTOS E MÃO DE OBRA ( % ) |  |  |  |  | 24.54% | 4824.4767
CUSTO TOTAL SERVIÇOS, EQUIPAMENTOS E MÃO DE OBRA COM BDI | [5 empty] | 24484.1207
CUSTO TOTAL DE SERVIÇOS DE CONSERVAÇÃO E MANUTENÇÃO EM ETE | [5 empty] | 20430.8988
CUSTO TOTAL DE SERVIÇOS DE CONSERVAÇÃO E MANUTENÇÃO EM ETE COM BDI | [5 empty] | 25376.9253
COMPOSIÇÃO DE CUSTOS UNITÁRIOS
DESCRIÇÃO DO SERVIÇO | [5 empty] | UNIDADE
SERVIÇOS DE CONSERVAÇÃO E MANUTENÇÃO EM ELEVATÓRIAS | [5 empty] | MÊS
CÓDIGO | ORIGEM | MATERIAIS | UNIDADE | CONSUMO | CUSTO UNITÁRIO | CUSTO TOTAL
43501 | SINAPI | EPI - FAMILIA PEDREIRO - MENSALISTA (ENCARGOS COMPLEMENTARES - COLETADO CAIXA) | UND | 2 | 224.2374 | 448.4748
43477 | SINAPI | FERRAMENTAS - FAMILIA PEDREIRO - MENSALISTA (ENCARGOS COMPLEMENTARES - COLETADO CAIXA) | UND | 2 | 161.39 | 322.78
TOTAL MATERIAIS | [5 empty] | 771.2548
BDI DE MATERIAIS ( % ) |  |  |  |  | 15.76% | 121.5498
CUSTO TOTAL DE MATERIAIS COM BDI | [5 empty] | 892.8045
CÓDIGO | ORIGEM | EQUIPAMENTOS | UNIDADE | CONSUMO | CUSTO UNITÁRIO | CUSTO TOTAL
10301 | CASAN | VEICULO COMERCIAL LEVE - CAPACIDADE DE CARGA ATE 700 KG COM MOTOR A GASOLINA TIPO UTILITÁRIO | H | 220 | 13.9962 | 3079.1661
TOTAL DE EQUIPAMENTOS | [5 empty] | 3079.1661
CÓDIGO | ORIGEM | SERVIÇOS | UNIDADE | CONSUMO | CUSTO UNITÁRIO | CUSTO TOTAL
0
0
TOTAL SERVIÇOS | [5 empty] | 0
CÓDIGO | ORIGEM | MÃO-DE-OBRA | UNIDADE | CONSUMO | CUSTO UNITÁRIO | CUSTO TOTAL
41072 | SINAPI | AUXILIAR DE PEDREIRO (MENSALISTA) | MÊS | 1 | 3208.398 | 3208.398
41065 | SINAPI | PEDREIRO (MENSALISTA) | MÊS | 1 | 4818.3261 | 4818.3261
TOTAL MÃO-DE-OBRA | [5 empty] | 8026.7241
CUSTO TOTAL SERVIÇOS, EQUIPAMENTOS E MÃO DE OBRA SEM BDI | [5 empty] | 11105.8901
BDI DE SERVIÇOS, EQUIPAMENTOS E MÃO DE OBRA ( % ) |  |  |  |  | 24.54% | 2725.3854
CUSTO TOTAL SERVIÇOS, EQUIPAMENTOS E MÃO DE OBRA COM BDI | [5 empty] | 13831.2756
CUSTO TOTAL DE SERVIÇOS DE CONSERVAÇÃO E MANUTENÇÃO EM ELEVATÓRIAS | [5 empty] | 11877.1449
CUSTO TOTAL DE SERVIÇOS DE CONSERVAÇÃO E MANUTENÇÃO EM ELEVATÓRIAS COM BDI | [5 empty] | 14724.0801
COMPOSIÇÃO DE CUSTOS UNITÁRIOS
DESCRIÇÃO DO SERVIÇO | [5 empty] | UNIDADE
LIMPEZA COMPLETA DE DESARENADOR | [5 empty] | UND
CÓDIGO | ORIGEM | MATERIAIS | UNIDADE | CONSUMO | CUSTO UNITÁRIO | CUSTO TOTAL
0
TOTAL MATERIAIS | [5 empty] | 0
BDI DE MATERIAIS ( % ) |  |  |  |  | 15.76% | 0
CUSTO TOTAL DE MATERIAIS COM BDI | [5 empty] | 0
CÓDIGO |  | EQUIPAMENTOS | UNIDADE | CONSUMO | CUSTO UNITÁRIO | CUSTO TOTAL
10301 | CASAN | VEICULO COMERCIAL LEVE - CAPACIDADE DE CARGA ATE 700 KG COM MOTOR A GASOLINA TIPO UTILITÁRIO | H | 4 | 13.4905 | 53.9621
190742 | CASAN | CAMINHAO HIDROVÁCUO 6000L TOCO, 162CV - 7,5T (VU=6ANOS) (INCLUI TANQUE CHP DE ACO PARA TRANSPORTE DE MATERIAL E MOTOBOMBA CENTRIFUGA A GASOLINA 3,5CV) - CUSTO HORARIO PRODUTIVO DIURNO | H | 72 | 200.39 | 14428.08
TOTAL DE EQUIPAMENTOS | [5 empty] | 14482.0421
CÓDIGO |  | SERVIÇOS | UNIDADE | CONSUMO | CUSTO UNITÁRIO | CUSTO TOTAL
TOTAL SERVIÇOS | [5 empty] | 0
CÓDIGO |  | MÃO-DE-OBRA | UNIDADE | CONSUMO | CUSTO UNITÁRIO | CUSTO TOTAL
88248 | SINAPI | AUXILIAR DE ENCANADOR | h | 6 | 16.89 | 101.34
88267 | SINAPI | ENCANADOR OU BOMBEIRO HIDRAULICO | h | 6 | 21.67 | 130.02
TOTAL MÃO-DE-OBRA | [5 empty] | 231.36
CUSTO TOTAL SERVIÇOS, EQUIPAMENTOS E MÃO DE OBRA SEM BDI | [5 empty] | 14713.4021
BDI DE SERVIÇOS, EQUIPAMENTOS E MÃO DE OBRA ( % ) |  |  |  |  | 24.54% | 3610.6689
CUSTO TOTAL SERVIÇOS, EQUIPAMENTOS E MÃO DE OBRA COM BDI | [5 empty] | 18324.071
CUSTO TOTAL DE EXECUÇÃO DE LIMPEZA COMPLETA DE DESARENADOR | [5 empty] | 14713.4021
CUSTO TOTAL DE EXECUÇÃODEDE LIMPEZA COMPLETA DE DESARENADOR COM BDI | [5 empty] | 18324.071
COMPOSIÇÃO DE CUSTOS UNITÁRIOS
DESCRIÇÃO DO SERVIÇO | [5 empty] | UNIDADE
LIMPEZA COMPLETA DE DECANTADOR | [5 empty] | UND
CÓDIGO | ORIGEM | MATERIAIS | UNIDADE | CONSUMO | CUSTO UNITÁRIO | CUSTO TOTAL
0
TOTAL MATERIAIS | [5 empty] | 0
BDI DE MATERIAIS ( % ) |  |  |  |  | 15.76% | 0
CUSTO TOTAL DE MATERIAIS COM BDI | [5 empty] | 0
CÓDIGO |  | EQUIPAMENTOS | UNIDADE | CONSUMO | CUSTO UNITÁRIO | CUSTO TOTAL
190742 | CASAN | CAMINHAO HIDROVÁCUO 6000L TOCO, 162CV - 7,5T (VU=6ANOS) (INCLUI TANQUE CHP DE ACO PARA TRANSPORTE DE MATERIAL E MOTOBOMBA CENTRIFUGA A GASOLINA 3,5CV) - CUSTO HORARIO PRODUTIVO DIURNO | H | 72 | 200.39 | 14428.08
TOTAL DE EQUIPAMENTOS | [5 empty] | 14428.08
CÓDIGO |  | SERVIÇOS | UNIDADE | CONSUMO | CUSTO UNITÁRIO | CUSTO TOTAL
| MERCADO | CARGA, TRANSPORTE E DESCARTE DO RESÍDUO CLASSE 1 (NBR 13221) | M³ | 1200 | 95 | 114000
TOTAL SERVIÇOS | [5 empty] | 114000
CÓDIGO |  | MÃO-DE-OBRA | UNIDADE | CONSUMO | CUSTO UNITÁRIO | CUSTO TOTAL
88248 | SINAPI | AUXILIAR DE ENCANADOR | h | 72 | 16.89 | 1216.08
88267 | SINAPI | ENCANADOR OU BOMBEIRO HIDRAULICO | h | 72 | 21.67 | 1560.24
TOTAL MÃO-DE-OBRA | [5 empty] | 2776.32
CUSTO TOTAL SERVIÇOS, EQUIPAMENTOS E MÃO DE OBRA SEM BDI | [5 empty] | 131204.4
BDI DE SERVIÇOS, EQUIPAMENTOS E MÃO DE OBRA ( % ) |  |  |  |  | 24.54% | 32197.5598
CUSTO TOTAL SERVIÇOS, EQUIPAMENTOS E MÃO DE OBRA COM BDI | [5 empty] | 163401.9598
CUSTO TOTAL DE EXECUÇÃO DE LIMPEZA COMPLETA DE DECANTADOR | [5 empty] | 131204.4
CUSTO TOTAL DE EXECUÇÃODEDE LIMPEZA COMPLETA DE DECANTADOR COM BDI | [5 empty] | 163401.9598